## Sheet1
物料编码 | 物料名称 | 型号 | 型号 | 查询结果 | 产品不再提供 | 后续产品 | 结果1订货号 | 结果1说明 | 结果2订货号 | 结果2说明 | 结果3订货号 | 结果3说明
C0046285 | ADB适配板 | 6SX7010-0KA00 | 6SX7010-0KA00 | 订货号已查到 | 产品不再提供 |  | 6SX7010-0KA00 | SIMOVERTMASTERDRIVESMOTIONCONTROL/VECTORCONTROLADAPTERMODULEADBRETROFITKIT
C0046481 | AI 模块 | 6ES7 431-0HH00-0AB0 | 6ES7 431-0HH00-0AB0 | 订货号已查到 |  |  | 6ES7431-0HH00-0AB0 | SIMATICS7-400，模拟输入SM431，非隔离16模拟输入，分辨率13位+/-10V，+/-20mA，4-20mA20ms转换时间 | 6AG1431-0HH00-4AB0 | SIPLUSS7-400SM43116AE对于中等负载基于6ES7431-0HH00-0AB0
C0046690 | AI模块 | 6ES7 431-1KF00-0AB0 | 6ES7 431-1KF00-0AB0 | 订货号已查到 |  |  | 6ES7431-1KF00-0AB0 | SIMATICS7-400，模拟输入SM431，电位隔离8模拟输入；分辨率13位,U/I/电阻
C0046361 | BM PS/IM | 6ES7 195-7HA00-0XA0 | 6ES7 195-7HA00-0XA0 | 订货号已查到 |  |  | 6ES7195-7HA00-0XA0 | SIMATICDP，总线模块，用于ET200M用于安装一个SV和一个IM153，用于牵拉和插接功能，在Run运行过程中包括总线模块盖板 | 6AG1195-7HA00-2XA0 | SIPLUSET200M主动式总线模块1xps+1xIM153-40...+70°C基于6ES7195-7HA00-0XA0 | 6ES7654-0XX10-1XA0 | SIMATICPCS7I/O子系统ZuS，8个I/O用于ET200M带插拔功能（组件运行中），由型材导轨组成482mm19"(6ES7195-1GA00-0XA0)用于已激活的总线模块，总线模块PS/IM(6ES7195-7HA00-0XA0)和IM153-2高性能(6ES7153-2BA70-0XB0) | 6ES7654-0XX10-1XB0 | SIMATICPCS7I/O子系统ZuS，12I/O用于ET200M具有拔插功能运行中的模块，包括成型轨道(6ES7195-1GG30-0XA0)适用于有源总线模块620mm长，总线模块PS/IM(6ES7195-7HA00-0XA0)和IM153-2高性能(6ES7153-2BA70-0XB0)
C0046360 | BM模板 | 6ES7 195-7HB00-0XA0 | 6ES7 195-7HB00-0XA0 | 订货号已查到 |  |  | 6ES7195-7HB00-0XA0 | SIMATICDP，总线模块，针对ET200M用于安装两个40mm宽的周边组件针对插拔功能 | 6AG1195-7HB00-7XA0 | SIPLUSET200M主动式总线模块2x40mm模块-40...+70°C基于6ES7195-7HB00-0XA0
C0046622 | CBP16 | 6SE7090-0XX84-0FF0 | 6SE7090-0XX84-0FF0 | 订货号已查到 | 产品不再提供 |  | 6SE7090-0XX84-0FF0 | SIMOVERTMASTERDRIVESMOTIONCONTROLCOMMUNICATIONSMODULEPROFIBUSCBPDELIVERYW/OOPERAT.INSTRUCT.
C0046466 | CBP2板 | 6SE7090-0XX84-0FF5 | 6SE7090-0XX84-0FF5 | 订货号已查到 | 此产品是备件产品 |  | 6SE7090-0XX84-0FF5 | ***备件***SIMOVERT主驱动运动控制通信模块PROFIBUSCBP2供货范围不包含操作说明
C0046318 | CB板 | 6ES7 952-0KH00-0AA0 | 6ES7 952-0KH00-0AA0 | 订货号已查到 |  |  | 6ES7952-0KH00-0AA0 | SIMATICS7，存储卡针对S7-400，长结构形式，5V闪存EPROM，256Kbyte
C0046388 | CP50M1模板 | 6DD1661-0AD1 | 6DD1661-0AD1 | 订货号已查到 |  |  | 6DD1661-0AD1 | SIMATICTDC通信组件CP50M1带有8MByte耦合存储器最多1个MPI接口，最多2个PROFIBUS-DP-接口
C0066052 | CP51M1模板 | 6DD1661-0AB1 | 6DD1661-0AB1 | 订货号已查到 | 产品已删除，没有替代品 |  | 6DD1661-0AB1 | ***备件***SIMADYND通信模块CSH11Slave-Anschaltung用于总线系统SIMATICNETH1
C0046389 | CP51M1模板 | 6DD1661-0AE1 | 6DD1661-0AE1 | 订货号已查到 |  |  | 6DD1661-0AE1 | SIMATICTDC通信组件CP51M1适用于工业以太网带TCP/IP及/或UDP
C0046344 | CPU | 6ES7 212-1BB23-0XB0 | 6ES7 212-1BB23-0XB0 | 订货号已查到 | 此产品是备件产品 |  | 6ES7212-1BB23-0XB0 | ***备件***SIMATICS7-200，CPU222紧凑型设备，交流电源8个直流数字输入/6个继电器数字输出4KB程序/2KB数据，PROFIBUSDP可扩展
C0046382 | CPU | 6ES7 214-1AD23-0XB0 | 6ES7 214-1AD23-0XB0 | 订货号已查到 | 此产品是备件产品 |  | 6ES7214-1AD23-0XB0 | ***备件***SIMATICS7-200，CPU224紧凑型设备，直流电源14个直流数字输入/10个直流数字输出，8/12KB程序/8KB数据，PROFIBUSDP可扩展
C0046461 | CPU | 6ES7 214-1AD23-0XB8 | 6ES7 214-1AD23-0XB8 | 订货号已查到 |  |  | 6ES7214-1AD23-0XB8 | SIMATICS7-200CN，CPU224紧凑型设备，直流电源14个直流数字输入/10个直流数字输出，8/12KB程序/8KB数据，PROFIBUSDP可扩展此S7-200CN产品只具有CE认证
C0046200 | CPU | 6ES7 214-1BD22-0XB0 | 6ES7 214-1BD22-0XB0 | 订货号已查到 | 产品不再提供。后继产品：6ES7214-1BD23-0XB0 | 6ES7214-1BD23-0XB0 | 6ES7214-1BD22-0XB0 | SIMATICS7-200,CPU224,COMPACTUNIT,ACPOWERSUPPLY14DIDC/10DO,RELAY8KBCODE/5KBDATA,PROFIBUSDPEXTENDABLE
C0046328 | CPU | 6ES7 214-1BD23-0XB0 | 6ES7 214-1BD23-0XB0 | 订货号已查到 | 此产品是备件产品 |  | 6ES7214-1BD23-0XB0 | ***备件***SIMATICS7-200，CPU224紧凑型设备，交流电源14个直流数字输入/10个继电器数字输出，8/12KB程序/8KB数据，PROFIBUSDP可扩展
C0061426 | CPU | 6ES7 214-1BD23-0XB8 | 6ES7 214-1BD23-0XB8 | 订货号已查到 |  |  | 6ES7214-1BD23-0XB8 | SIMATICS7-200CN，CPU224紧凑型设备，交流电源14个直流数字输入/10个继电器数字输出，8/12KB程序/8KB数据，PROFIBUSDP可扩展此S7-200CN产品只具有CE认证
C0046476 | CPU | 6ES7 312-1AE13-0AB0 | 6ES7 312-1AE13-0AB0 | 订货号已查到 | 此产品有后继产品：6ES7312-1AE14-0AB0 | 6ES7312-1AE14-0AB0 | 6ES7312-1AE13-0AB0 | ***备件***SIMATICS7-300，CPU312带MPI的中央处理器，集成电源24VDC，内存32KByte，需要微型存储卡
C0077775 | CPU | 6ES7 312-5BF04-0AB0 | 6ES7 312-5BF04-0AB0 | 订货号已查到 |  |  | 6ES7312-5BF04-0AB0 | SIMATICS7-300，CPU312C带MPI的紧凑型CPU，10DE/6DA，2个快速计数器(10kHz)集成电源24VDC，工作存储器64KB，前连接器（1x40极）和需要微型存储卡 | 6AG1312-5BF04-2AY0 | SIPLUSS7-300CPU312C带防腐蚀涂层根据EN50155T1类别1KlA/B根据6ES7312-5BF04-0AB0.带MPI的紧凑型CPU，10DE/6DA，2个快速计数器(10kHz)集成电源24VDC，工作存储器64KB，前连接器（1x40极）和需要微型存储卡 | 6AG1312-5BF04-7AB0 | SIPLUSS7-300CPU312C对于中等负载-25...+70°C根据6es7312-5bf04-0ab0.带MPI的紧凑型CPU，10DE/6DA，2个快速计数器(10kHz)集成电源24VDC，工作存储器64KB，前连接器（1x40极）和需要微型存储卡
C0046325 | CPU | 6ES7 313-6CE01-0AB0 | 6ES7 313-6CE01-0AB0 | 订货号已查到 | 产品不再提供。后继产品：6ES7313-6CG04-0AB0 | 6ES7313-6CG04-0AB0 | 6ES7313-6CE01-0AB0 | SIMATICS7-300,CPU313C-2DPCOMPACTCPUWITHMPI,16DI/16DO,3FASTCOUNTERS(30KHZ),INTEGRATEDDPINTERFACE,INTEGRATED24VDCPOWERSUPPLY,32KBYTEWORKINGMEMORY,FRONTCONNECTOR(1X40PIN)ANDMICROMEMORYCARDREQUIRED
C0070215 | CPU | 6ES7 313-6CF03-0AB0 | 6ES7 313-6CF03-0AB0 | 订货号已查到 | 此产品有后继产品：6ES7313-6CG04-0AB0 | 6ES7313-6CG04-0AB0 | 6ES7313-6CF03-0AB0 | ***备件***SIMATICS7-300，CPU313C-2DP带MPI的紧凑型CPU，16DE/16DA，3个快速计数器(30kHz)，集成DP接口，集成电源24VDC，工作存储器64KB，前连接器（1x40极）和需要微型存储卡
C0046635 | CPU | 6ES7 314-1AE04-0AB0 | 6ES7 314-1AE04-0AB0 | 订货号已查到 | 此产品是备件产品 |  | 6ES7314-1AE04-0AB0 | ***备件***SIMATICS7-300，CPU314中央处理器，带集成电源24VDC工作存储器24KB
C0046236 | CPU | 6ES7 314-1AF10-0AB0 | 6ES7 314-1AF10-0AB0 | 订货号已查到 | 产品不再提供。后继产品：6ES7314-1AG14-0AB0 | 6ES7314-1AG14-0AB0 | 6ES7314-1AF10-0AB0 | SIMATICS7-300,CPU314CPUWITHMPIINTERFACEINTEGRATED24VDCPOWERSUPPLY48KBYTEWORKINGMEMORYMICROMEMORYCARDNECESSARY
C0046380 | CPU | 6ES7 314-1AF11-0AB0 | 6ES7 314-1AF11-0AB0 | 订货号已查到 | 产品不再提供。后继产品：6ES7314-1AG14-0AB0 | 6ES7314-1AG14-0AB0 | 6ES7314-1AF11-0AB0 | SIMATICS7-300,CPU314CPUWITHMPIINTERFACEINTEGRATED24VDCPOWERSUPPLY64KBYTEWORKINGMEMORYMICROMEMORYCARDNECESSARY
C0046586 | CPU | 6ES7 314-1AG13-0AB0 | 6ES7 314-1AG13-0AB0 | 订货号已查到 | 此产品有后继产品：6ES7314-1AG14-0AB0 | 6ES7314-1AG14-0AB0 | 6ES7314-1AG13-0AB0 | ***备件***SIMATICS7-300，CPU314带MPI的中央处理器，集成电源24VDC，工作存储器96KB，需要微型存储卡
C0069315 | CPU | 6ES7 314-1AG14-0AB0 | 6ES7 314-1AG14-0AB0 | 订货号已查到 |  |  | 6ES7314-1AG14-0AB0 | SIMATICS7-300，CPU314带MPI的中央处理器，集成电源24VDC，工作存储器128KB，需要微型存储卡 | 6AG1314-1AG14-2AY0 | SIPLUSS7-300CPU314-25...+60°C带防腐蚀涂层根据EN50155根据6ES7314-1AG14-0AB0.带MPI的中央处理器，集成电源24VDC，工作存储器128KB，需要微型存储卡 | 6AG1314-1AG14-7AB0 | SIPLUSS7-300CPU314-25...+70°C带防腐蚀涂层根据6ES7314-1AG14-0AB0.带MPI的中央处理器，集成电源24VDC，工作存储器128KB，需要微型存储卡
C0046718 | CPU | 6ES7 314-6CG03-0AB0 | 6ES7 314-6CG03-0AB0 | 订货号已查到 | 此产品有后继产品：6ES7314-6CH04-0AB0 | 6ES7314-6CH04-0AB0 | 6ES7314-6CG03-0AB0 | ***备件***SIMATICS7-300，CPU314C-2DP带MPI的紧凑型CPU，24DE/16DA，4AE，2AA，1Pt100，4个快速计数器(60kHz)，集成DP接口，集成电源24VDC，工作存储器96KB，前连接器（2x40极）和需要微型存储卡
C0077738 | CPU | 6ES7 314-6CH04-0AB0 | 6ES7 314-6CH04-0AB0 | 订货号已查到 |  |  | 6ES7314-6CH04-0AB0 | SIMATICS7-300，CPU314C-2DP带MPI的紧凑型CPU，24DE/16DA，4AE，2AA，1Pt100，4个快速计数器(60kHz)，集成DP接口，集成电源24VDC，工作存储器192KB，前连接器（2x40极）和需要微型存储卡 | 6AG1314-6CH04-2AY0 | SIPLUSS7-300CPU314C-2DP带防腐蚀涂层根据EN50155T1类别1KlA/B根据6ES7314-6CH04-0AB0.带MPI的紧凑型CPU，24DE/16DA，4AE，2AA，1Pt100，4个快速计数器(60kHz)，集成DP接口，集成电源24VDC，工作存储器192KB，前连接器（2x40极）和需要微型存储卡 | 6AG1314-6CH04-7AB0 | SIPLUSS7-300CPU314C-2DP对于中等负载-25...+70°C根据6es7314-6ch04-0ab0.带MPI的紧凑型CPU，24DE/16DA，4AE，2AA，1Pt100，4个快速计数器(60kHz)，集成DP接口，集成电源24VDC，工作存储器192KB，前连接器（2x40极）和需要微型存储卡 | 6ES7314-6CH04-4AB1 | SIMATICS7-300CPU捆绑包组成部分：S7-300CPU314C-2DP（6ES7314-6CH04-0AB0）,2个前面板连接器（6ES7392-1AM00-0AA0）带螺丝触点，40针 | 6ES7314-6CH04-4AB2 | SIMATICS7-300CPU捆绑包组成部分：S7-300CPU314C-2DP（6ES7314-6CH04-0AB0）,2个前面板连接器（6ES7392-1BM01-0AA0）带弹簧触点，40针
C0046314 | CPU | 6ES7 315-2AG10-0AB0 | 6ES7 315-2AG10-0AB0 | 订货号已查到 | 此产品有后继产品：6ES7315-2AH14-0AB0 | 6ES7315-2AH14-0AB0 | 6ES7315-2AG10-0AB0 | ***备件***SIMATICS7-300，CPU315-2DP带MPI的中央处理器集成电源24VDC工作存储器128KB2个DP-Master/Slave接口需要微型存储卡
C0046418 | CPU | 6ES7 315-2EH13-0AB0 | 6ES7 315-2EH13-0AB0 | 订货号已查到 | 此产品有后继产品：6ES7315-2EH14-0AB0 | 6ES7315-2EH14-0AB0 | 6ES7315-2EH13-0AB0 | ***备件***SIMATICS7-300CPU315-2PN/DP，中央处理器，带256KByte内存，1个MPI/DP12MBit/s接口，2个以太网PROFINET接口，需要微型存储卡
C0046406 | CPU | 6ES7 412-2XJ05-0AB0 | 6ES7 412-2XJ05-0AB0 | 订货号已查到 | 该产品的替代产品有货：6ES7412-2XK07-0AB06ES7412-2XK07-0AB0 |  | 6ES7412-2XJ05-0AB0 | **********备件*********SIMATICS7-400，CPU412-2中央处理器，带：主存储器512KB，（256KB编码，256KB数据），1.接口MPI/DP12MBit/s，2.接口PROFIBUSDP
C0067710 | CPU | 6ES7 412-5HK06-0AB0 | 6ES7 412-5HK06-0AB0 | 订货号已查到 |  |  | 6ES7412-5HK06-0AB0 | SIMATICS7-400H，CPU412-5H,中央组件，用于S7-400H和S7-400F，5个接口：1xMPI/DP,1xDP,1xPN和2个同步模块接口，1MB存储器（512KB数据/512KB程序） | 6AG1412-5HK06-7AB0 | SIPLUSS7-400CPU412-5H-25...+70°C带防腐蚀涂层根据6ES7412-5HK06-0AB0.中央处理器，用于S7-400H和S7-400F/FH，5个接口：1xMPI/DP，1xDP，1xPN和2个同步模块接口，1MByte存储器（512KB数据/512KB程序）
C0046245 | CPU | 6ES7 414-2XG03-0AB0 | 6ES7 414-2XG03-0AB0 | 订货号已查到 | 产品不再提供。后继产品：6ES7414-2XL07-0AB0 | 6ES7414-2XL07-0AB0 | 6ES7414-2XG03-0AB0 | SIMATICS7-400,CPU414-2256KBWORKINGMEMORY(128KBCODE,128KBDATA)1.INTERFACEMPI/DP12MBIT/S2.INTERFACEDP
C0046364 | CPU | 6ES7 414-2XK05-0AB0 | 6ES7 414-2XK05-0AB0 | 订货号已查到 | 该产品的替代产品有货：6ES7414-2XL07-0AB06ES7414-2XL07-0AB0 |  | 6ES7414-2XK05-0AB0 | **********备件*********SIMATICS7-400，CPU414-2中央处理器，带：工作存储器1MB，（0.5MB代码，0.5MB数据），1.接口MPI/DP12MBit/s，2.接口PROFIBUSDP
C0077437 | CPU | 6ES7 414-2XL07-0AB0 | 6ES7 414-2XL07-0AB0 | 订货号已查到 |  |  | 6ES7414-2XL07-0AB0 | SIMATICS7-400，CPU414-2中央处理器，带：内存2MB，（1MB代码，1MB数据），1.接口MPI/DP12MBIT/S，第2个PROFIBUSDP接口
C0046451 | CPU | 6ES7 414-3XM05-0AB0 | 6ES7 414-3XM05-0AB0 | 订货号已查到 | 该产品的替代产品有货：6ES7414-3XM07-0AB06ES7414-3XM07-0AB0 |  | 6ES7414-3XM05-0AB0 | **********备件*********SIMATICS7-400，CPU414-3中央处理器，带：内存2.8MB，（1.4MB代码，1.4MB数据），1.接口MPI/DP12MBit/s，第2个PROFIBUSDP接口，3.SSIFM模块，可插拔
C0046363 | CPU 313C | 6ES7 313-5BF03-0AB0 | 6ES7 313-5BF03-0AB0 | 订货号已查到 | 此产品有后继产品：6ES7313-5BG04-0AB0 | 6ES7313-5BG04-0AB0 | 6ES7313-5BF03-0AB0 | ***备件***SIMATICS7-300，CPU313C，带MPI的紧凑型CPU，24DE/16DA，4AE，2AA，1Pt100，3个快速计数器(30kHz)，集成电源24VDC，工作存储器64KB，前连接器（2x40极）和需要微型存储卡
C0066735 | CPU 315电池 | 6ES7 971-5BB00-0AA0 | 6ES7 971-5BB00-0AA0 | 订货号已查到 |  |  | 6ES7971-5BB00-0AA0 | SIMATICS7-300，SUPERCAP用于缓存实时时钟从abCPU314开始
C0075156 | CPU 317-2 DP | 6ES7 317-2AK14-0AB0 | 6ES7 317-2AK14-0AB0 | 订货号已查到 |  |  | 6ES7317-2AK14-0AB0 | SIMATICS7-300，CPU317-2DP，中央处理器，带1MB主存储器，1个MPI/DP12MBit/s接口，2个DP-Master/Slave接口，需要微型存储卡
C0046747 | CPU222 | 6ES7 212-1BB23-0XB8 | 6ES7 212-1BB23-0XB8 | 订货号已查到 |  |  | 6ES7212-1BB23-0XB8 | SIMATICS7-200CN，CPU222紧凑型设备，交流电源8个直流数字输入/6个继电器数字输出4KB程序/2KB数据，PROFIBUSDP可扩展此S7-200CN产品只具有CE认证
C0046333 | CPU224 | 6ES7 214-2BD23-0XB8 | 6ES7 214-2BD23-0XB8 | 订货号已查到 |  |  | 6ES7214-2BD23-0XB8 | SIMATICS7-200CN，CPU224XP紧凑型设备，交流电源14个直流数字输入/10个继电器数字输出，2模拟输入，1AA，12/16KB程序/10KB数据，2PPI/自由编程SS此S7-200CN产品只具有CE认证
C0046334 | CPU226 | 6ES7 216-2AD23-0XB8 | 6ES7 216-2AD23-0XB8 | 订货号已查到 |  |  | 6ES7216-2AD23-0XB8 | SIMATICS7-200CN，CPU226紧凑型设备，直流电源24个直流数字输入/16个直流数字输出，16/24KB程序/10KB数据，2PPI/自由编程SS此S7-200CN产品只具有CE认证
C0046386 | CPU551模板 | 6DD1600-0BA1 | 6DD1600-0BA1 | 订货号已查到 | 产品不再提供。后继产品：6DD1600-0BA2 | 6DD1600-0BA2 | 6DD1600-0BA1 | ***备件***SIMATICTDCCPU55164Bit处理器模块带有数字输入端
C0046739 | CPU551模块 | 6DD1600-0BA2 | 6DD1600-0BA2 | 订货号已查到 | Successor:6DD1600-0BA3 |  | 6DD1600-0BA2 | ***备件***SIMATICTDC，CPU55164Bit处理器模块带有数字输入端
C0083738 | CPU模板 | 6ES7 314-6EH04-0AB0 | 6ES7 314-6EH04-0AB0 | 订货号已查到 |  |  | 6ES7314-6EH04-0AB0 | SIMATICS7-300，CPU314C-2PN/DP紧凑型CPU，带192KB工作存储器，24DE/16DA，4AE，2AA，1Pt100，4个快速计数器(60kHz)，1个MPI/DP12MBit/s接口，2个以太网PROFINET接口，带双端口交换机，集成电源24VDC，前连接器（2x40极）和需要微型存储卡 | 6AG1314-6EH04-7AB0 | SIPLUSS7-300CPU314C-2PN/DP带防腐蚀涂层-25...+70°C根据6ES7314-6EH04-0AB0.紧凑型CPU，带192KB工作存储器，24DE/16DA，4AE，2AA，1Pt100，4个快速计数器(60kHz)，第1个MPI/DP接口12MBit/s，第2个以太网接口PROFINET，带双端口交换机，集成电源24VDC，前连接器（2x40极）和需要微型存储卡 | 6ES7314-6EH04-4AB1 | SIMATICS7-300CPU捆绑包组成部分：S7-300CPU314C-2PN/DP（6ES7314-6EH04-0AB0）,2个前面板连接器（6ES7392-1AM00-0AA0）带螺丝触点，40针 | 6ES7314-6EH04-4AB2 | SIMATICS7-300CPU捆绑包组成部分：S7-300CPU314C-2PN/DP（6ES7314-6EH04-0AB0）,2个前面板连接器（6ES7392-1BM01-0AA0）带弹簧触点，40针
C0046414 | CPU模板 | 6ES7 416-2XN05-0AB0 | 6ES7 416-2XN05-0AB0 | 订货号已查到 | 该产品的替代产品有货：6ES7416-2XP07-0AB06ES7416-2XP07-0AB0 |  | 6ES7416-2XN05-0AB0 | **********备件*********SIMATICS7-400，CPU416-2中央处理器，带：内存5.6MB，（2.8MB代码，2.8MB数据），1.接口MPI/DP12MBit/s，2.接口PROFIBUSDP
C0084509 | CPU模板 | 6ES7 416-2XP07-0AB0 | 6ES7 416-2XP07-0AB0 | 订货号已查到 |  |  | 6ES7416-2XP07-0AB0 | SIMATICS7-400，CPU416-2,中央处理器，带：内存8MB，（4MB代码，4MB数据），1.接口MPI/DP12MBIT/S，第2个PROFIBUSDP接口
C0084110 | CPU模块 | 6ES7 214-1AG40-0XB0 | 6ES7 214-1AG40-0XB0 | 订货号已查到 |  |  | 6ES7214-1AG40-0XB0 | SIMATICS7-1200，CPU1214C，紧凑型CPU，DC/DC/DC，机载I/O：14个24VDC数字输入；10个24VDC数字输出；2AI0-10VDC，电源：直流20.4-28.8VDC，程序/数据存储器100KB | 6AG1214-1AG40-2XB0 | SIPLUSS7-1200CPU1214C直流/直流/直流-40....+70°C带防腐蚀涂层根据6ES7214-1AG40-0XB0.紧凑型CPU，DC/DC/DC，机载I/O：14个数字输入24VDC10个数字输出24VDC2个模拟输入0-10VDC，电源：直流20.4-28.8VDC，程序/数据存储器100KB | 6AG1214-1AG40-4XB0 | SIPLUSS7-1200CPU1214C直流/直流/直流对于中等负载带防腐蚀涂层根据6ES7214-1AG40-0XB0.紧凑型CPU，DC/DC/DC，机载I/O：14个数字输入24VDC10个数字输出24VDC2个模拟输入0-10VDC，电源：直流20.4-28.8VDC，程序/数据存储器100KB | 6AG1214-1AG40-5XB0 | SIPLUSS7-1200CPU1214C直流/直流/直流-40...+60°C带防腐蚀涂层根据6ES7214-1AG40-0XB0可使用信号电路板。.紧凑型CPU，DC/DC/DC，机载I/O：“14个数字输入24VDC；10个数字输出24VDC；”2个模拟输入0-10VDC，电源：直流20.4-28.8VDC，程序/数据存储器100KB | 6AG2214-1AG40-1XB0 | SIPLUSS7-1200CPU1214CDC/DC/DCT1导轨-25...+55°CT1带70°C持续10min带防腐蚀涂层根据6ES7214-1AG40-0XB0.紧凑型CPU，DC/DC/DC，机载I/O：“14DI24VDC；10数字输出24VDC；”2AI0-10VDC，电源：20.4-28.8VDC，程序存储器/数据存储器75KB
C0046410 | CPU模块 | 6ES7 216-2BD22-0XB0 | 6ES7 216-2BD22-0XB0 | 订货号已查到 | 产品不再提供。后继产品：6ES7216-2BD23-0XB0 | 6ES7216-2BD23-0XB0 | 6ES7216-2BD22-0XB0 | ***备件***SIMATICS7-200,CPU226紧凑型设备,ACStromvers.24DEDC/16DA继电器8KBProgr./5KB数据,2PPI/freiprogr.SS
C0046446 | CPU模块 | 6ES7 216-2BD23-0XB0 | 6ES7 216-2BD23-0XB0 | 订货号已查到 | 此产品是备件产品 |  | 6ES7216-2BD23-0XB0 | ***备件***SIMATICS7-200，CPU226紧凑型设备，交流电源24个直流数字输入/16个继电器数字输出16/24KB程序/10KB数据，2PPI/自由编程SS
C0077429 | CPU模块 | 6ES7 288-1SR20-0AA0 | 6ES7 288-1SR20-0AA0 | 订货号已查到 |  |  | 6ES7288-1SR20-0AA0 | SIMATICS7-200SMART，CPUSR20，上，AC/DC/继电器，机载I/O：12个24VDC数字输入；8DO继电器2A；电源：交流47-63Hz时85-264VAC，程序存储器/数据存储器20KB
C0083855 | CPU模块 | 6ES7 288-1ST60-0AA0 | 6ES7 288-1ST60-0AA0 | 订货号已查到 |  |  | 6ES7288-1ST60-0AA0 | SIMATICS7-200SMART，CPUST60，上，DC/DC/DC，机载I/O：36个24VDC数字输入；24DO24VDC；电源：直流20.4-28.8VDC，程序存储器/数据存储器50KB
C0046749 | CPU模块 | 6ES7 312-1AE14-0AB0 | 6ES7 312-1AE14-0AB0 | 订货号已查到 |  |  | 6ES7312-1AE14-0AB0 | SIMATICS7-300，CPU312带MPI的中央处理器，集成电源24VDC，内存32KByte，需要微型存储卡
C0078744 | CPU模块 | 6ES7 313-5BG04-0AB0 | 6ES7 313-5BG04-0AB0 | 订货号已查到 |  |  | 6ES7313-5BG04-0AB0 | SIMATICS7-300，CPU313C，带MPI的紧凑型CPU，24DE/16DA，4AE，2AA，1Pt100，3个快速计数器(30kHz)，集成电源24VDC，工作存储器128KB，前连接器（2x40极）和需要微型存储卡 | 6AG1313-5BG04-2AY0 | SIPLUSS7-300CPU313C带防腐蚀涂层根据EN50155T1类别1KlA/B根据6ES7313-5BG04-0AB0.带MPI的紧凑型CPU，24DE/16DA，4AE，2AA，1Pt100，3个快速计数器(30kHz)，集成电源24VDC，工作存储器128KB，前连接器（2x40极）和需要微型存储卡 | 6AG1313-5BG04-7AB0 | SIPLUSS7-300CPU313C对于中等负载-25...+70°C根据6es7313-5BG04-0ab0.带MPI的紧凑型CPU，24DE/16DA，4AE，2AA，1Pt100，3个快速计数器(30kHz)，集成电源24VDC，工作存储器128KB，前连接器（2x40极）和需要微型存储卡 | 6ES7313-5BG04-4AB1 | SIMATICS7-300CPU捆绑包组成部分：S7-300CPU313C（6ES7313-5BG04-0AB0）,2个前面板连接器（6ES7392-1AM00-0AA0）带螺丝触点，40针 | 6ES7313-5BG04-4AB2 | SIMATICS7-300CPU捆绑包组成部分：S7-300CPU313C（6ES7313-5BG04-0AB0）,2个前面板连接器（6ES7392-1BM01-0AA0）带弹簧触点，40针
C0046704 | CPU模块 | 6ES7 313-6CG04-0AB0 | 6ES7 313-6CG04-0AB0 | 订货号已查到 |  |  | 6ES7313-6CG04-0AB0 | SIMATICS7-300，CPU313C-2DP带MPI的紧凑型CPU，16DE/16DA，3个快速计数器(30kHz)，集成DP接口，集成电源24VDC，工作存储器128KB，前连接器（1x40极）和需要微型存储卡 | 6AG1313-6CG04-2AY0 | SIPLUSS7-300CPUCPU313C-2DP带防腐蚀涂层根据EN50155T1类别1KlA/B根据6ES7313-6CG04-0AB0.带MPI的紧凑型CPU，16DE/16DA，3个快速计数器(30kHz)，集成DP接口，集成电源24VDC，工作存储器128KB，前连接器（1x40极）和需要微型存储卡 | 6AG1313-6CG04-7AB0 | SIPLUSS7-300CPU313C-2DP对于中等负载-25...+70°C根据6es7313-6cg04-0ab0.带MPI的紧凑型CPU，16DE/16DA，3个快速计数器(30kHz)，集成DP接口，集成电源24VDC，工作存储器128KB，前连接器（1x40极）和需要微型存储卡 | 6ES7313-6CG04-4AB1 | SIMATICS7-300CPU捆绑包组成部分：S7-300CPU313C-2DP（6ES7313-6CG04-0AB0）,1个前面板连接器（6ES7392-1AM00-0AA0）带螺丝触点，40针 | 6ES7313-6CG04-4AB2 | SIMATICS7-300CPU捆绑包组成部分：S7-300CPU313C-2DP（6ES7313-6CG04-0AB0）,1个前面板连接器（6ES7392-1BM01-0AA0）带弹簧触点，40针
C0046703 | CPU模块 | 6ES7 315-2EH14-0AB0 | 6ES7 315-2EH14-0AB0 | 订货号已查到 |  |  | 6ES7315-2EH14-0AB0 | SIMATICS7-300CPU315-2PN/DP，中央处理器，带384KB工作存储器，1个MPI/DP12MBit/s接口，2个以太网PROFINET接口，带双端口交换机，需要微型存储卡 | 6AG1315-2EH14-2AY0 | SIPLUSS7-300CPU315-2PN/DP-25...+60°C兼容EN50155T1类别1KlA/B根据6ES7315-2EH14-0AB0.中央处理器，带384KB工作存储器，第1个MPI/DP接口12MBit/s，第2个以太网接口PROFINET，带双端口交换机，需要微型存储卡 | 6AG1315-2EH14-7AB0 | SIPLUSS7-300CPU315-2PN/DP-25...+70°C带防腐蚀涂层根据6ES7315-2EH14-0AB0.中央处理器，带384KB工作存储器，第1个MPI/DP接口12MBit/s，第2个以太网接口PROFINET，带双端口交换机，需要微型存储卡
C0046578 | CPU模块 | 6ES7 315-6FF01-0AB0 | 6ES7 315-6FF01-0AB0 | 订货号已查到 | 产品不再提供。后继产品：6ES7315-6FF04-0AB0 | 6ES7315-6FF04-0AB0 | 6ES7315-6FF01-0AB0 | SIMATICS7-300，CPU315F中央处理单元，用于S7-300F，192KB工作内存，40MM宽，384BYTESPAE/384BYTESPAA，2个接口：1MPI/DP和1DP
C0046567 | CPU模块 | 6ES7 317-2EK13-0AB0 | 6ES7 317-2EK13-0AB0 | 订货号已查到 | 此产品有后继产品：6ES7317-2EK14-0AB0 | 6ES7317-2EK14-0AB0 | 6ES7317-2EK13-0AB0 | ***备件***SIMATICS7-300CPU317-2PN/DP，中央处理器，带1MB主存储器，1个MPI/DP12MBit/s接口，2个以太网PROFINET接口，需要微型存储卡
C0077970 | CPU模块 | 6ES7 317-2EK14-0AB0 | 6ES7 317-2EK14-0AB0 | 订货号已查到 |  |  | 6ES7317-2EK14-0AB0 | SIMATICS7-300CPU317-2PN/DP，中央处理器，带1MB主存储器，1个MPI/DP12MBit/s接口，2个以太网PROFINET接口，带双端口交换机，需要微型存储卡 | 6AG1317-2EK14-2AY0 | SIPLUSS7-300CPU317-2PN/DP-25...+60°C与...相一致EN50155T1类别1KlA/B带防腐蚀涂层根据6ES7317-2Ek14-0AB0.中央处理器，带1MByte主存储器，第1个MPI/DP接口12MBit/s，第2个以太网接口PROFINET，带双端口交换机，需要微型存储卡 | 6AG1317-2EK14-7AB0 | SIPLUSS7-300CPU317-2PN/DP-25...+70°C带防腐蚀涂层根据6ES7317-2Ek14-0AB0.中央处理器，带1MByte主存储器，第1个MPI/DP接口12MBit/s，第2个以太网接口PROFINET，带双端口交换机，需要微型存储卡
C0046702 | CPU模块 | 6ES7 318-3EL01-0AB0 | 6ES7 318-3EL01-0AB0 | 订货号已查到 |  |  | 6ES7318-3EL01-0AB0 | SIMATICS7-300CPU319-3PN/DP，中央处理器，带2MB内存，1个MPI/DP12MBit/s接口，2个DP-Master/Slave接口，3个以太网PROFINET接口，带双端口交换机，需要微型存储卡
C0082558 | CPU模块 | 6ES7 410-5HN08-0AB0 | 6ES7 410-5HN08-0AB0 | 订货号已查到 |  |  | 6ES7410-5HN08-0AB0 | SIMATICPCS7，CPU410SMART流程自动化，中央组件，用于S7-400和S7-400H，5个接口：2xPN,1xDP，2x用于同步模块用作备件，没有系统扩展卡
C0074718 | CPU模块 | 6ES7 511-1AK01-0AB0 | 6ES7 511-1AK01-0AB0 | 订货号已查到 | 此产品有后继产品：6ES7511-1AK02-0AB0 | 6ES7511-1AK02-0AB0 | 6ES7511-1AK01-0AB0 | ***备件***SIMATICS7-1500，CPU1511-1PN，中央处理器，带主存储器150KB用于程序及1MByte用于数据，第1个接口：PROFINETIRT带双端口交换机，60ns比特性能表现，需要SIMATIC存储卡 | 6AG2511-1AK01-1AB0 | SIPLUSS7-1500CPU1511-1PNT1导轨-25...+55°CT1带70°C持续10min带防腐蚀涂层根据6ES7511-1AK01-0AB0.中央处理器不带显示屏带有内存150KB，用于程序和1MB用于数据，第1个接口：PROFINETIRT带双端口交换机，60NS比特性能表现，需要SIMATIC存储卡 | 6AG2511-1AK01-4AB0 | SIPLUSS7-1500CPU1511-1PNTX导轨-40...+70°CTX带85°C持续10分钟带防腐蚀涂层根据6ES7511-1AK01-0AB0.中央处理器，带主存储器150KB用于程序和1MB，用于数据，第1个接口：PROFINETIRT带双端口交换机，60ns比特性能表现，需要SIMATIC存储卡不带显示屏
C0084093 | CPU模块 | 6ES7 513-1AL02-0AB0 | 6ES7 513-1AL02-0AB0 | 订货号已查到 |  |  | 6ES7513-1AL02-0AB0 | SIMATICS7-1500,CPU1513-1PN,centralprocessingunitwithworkingmemory300KBforprogramand1.5MBfordata,1.interface:PROFINETIRTwith2portswitch,40NSbit-performance,SIMATICmemorycardnecessary | 6AG1513-1AL02-2AB0 | SIPLUSS7-1500CPU1513-1PN-40 +60°C带防腐蚀涂层根据6ES7513-1AL02-0AB0.中央处理器，带主存储器300KB用于程序及1.5MB用于数据，第1个接口：PROFINETIRT带双端口交换机，40ns比特性能表现，需要SIMATIC存储卡 | 6AG1513-1AL02-7AB0 | SIPLUSS7-1500CPU1513-1PN-40...+70°C，带防腐蚀涂层根据6ES7513-1AL02-0AB0.中央处理器，带主存储器300KB用于程序及1.5MB用于数据，第1个接口：PROFINETIRT带双端口交换机，40ns比特性能表现，需要SIMATIC存储卡
C0084090 | CPU模块CPU 1215C(AC/DC/RLY) | 6ES7 215-1BG40-0XB0 | 6ES7 215-1BG40-0XB0 | 订货号已查到 |  |  | 6ES7215-1BG40-0XB0 | SIMATICS7-1200，CPU1215C，紧凑型CPU，AC/DC/继电器，2个PROFINET端口，机载I/O：14个24VDC数字输入；10DO继电器2A，2AI0-10VDC，2AO0-20mADC，电源：交流47-63Hz时85-264VAC，程序存储器/数据存储器125KB | 6AG1215-1BG40-2XB0 | SIPLUSS7-1200CPU1215CAC/DC/继电器-40...+70°C带防腐蚀涂层根据6ES7215-1BG40-0XB0.紧凑型CPU，AC/DC/继电器，2个PROFINET端口，机载I/O：“14个数字输入24VDC；10个数字输出继电器2A”2AI0-10VDC，2个模拟输出0-20mADC电源：交流85-264VAC@47-63Hz，程序存储器/数据存储器125KB | 6AG1215-1BG40-4XB0 | SIPLUSS7-1200CPU1215CAC/DC/继电器对于中等负载带防腐蚀涂层根据6ES7215-1BG40-0XB0.紧凑型CPU，AC/DC/继电器，机载I/O：14个数字输入24VDC10个数字输出继电器2A2个模拟输入0-10VDC2个模拟输出0-20mADC电源：85-264VAC@47-63Hz，程序存储器/数据存储器125KB | 6AG1215-1BG40-5XB0 | SIPLUSS7-1200CPU1215CAC/DC/继电器-40...+60°C带防腐蚀涂层根据6ES7215-1BG40-0XB0.紧凑型CPU，AC/DC/继电器，2个PROFINET端口机载I/O：“14个数字输入24VDC；10个数字输出继电器2A；"2个模拟输入0-10VDC，2个模拟输出0-20mADC电源：交流85-264VAC@47-63Hz，程序存储器/数据存储器125KB
C0046284 | CP模块 | 6GK7 443-1GX11-0XE0 | 6GK7 443-1GX11-0XE0 | 订货号已查到 | 产品不再提供。后继产品：6GK7443-1GX30-0XE0 | 6GK7443-1GX30-0XE0 | 6GK7443-1GX11-0XE0 | COMMUNICATIONSPROCESSORCP443-1ITFORCONNECTIONOFSIMATICS7-400W.IND.ETHERN.ISO/TCP/IP,S7COMMFETCH/WRITE,DIAG.EXPANSIONSSEND/RECEIVE,WITHANDW/ORFC,MULTICAST,NTP,INITIALIZINGTHROUGHLAN,FTPCLIENT,WWW,E-MAIL,10/100MBIT
C0046626 | CU320模块 | 6SL3040-1MA00-0AA0 | 6SL3040-1MA00-0AA0 | 订货号已查到 |  |  | 6SL3040-1MA00-0AA0 | SINAMICS控制单元CU320-2DP带PROFIBUS接口不带CF卡
C0046265 | CUD2板 | 6RX1700-0AK01 | 6RX1700-0AK01 | 订货号已查到 | 产品不再提供。后继产品：6RX1700-0AK00 | 6RX1700-0AK00 | 6RX1700-0AK01 | OPTIONMODULETERMINALEXTEN.FOR6RA70
C0046281 | CUD2扩展板 | 6RX1700-0AK00 | 6RX1700-0AK00 | 订货号已查到 | 此产品是备件产品 |  | 6RX1700-0AK00 | 选件模块，端子扩展（针对6RA70）
C0046468 | CUR板 | 6SE7090-0XX85-1DA0 | 6SE7090-0XX85-1DA0 | 订货号已查到 | ProductmigrationtoLVSINAMICS |  | 6SE7090-0XX85-1DA0 | “备件”调整和控制模块CUR，用于馈电单元和馈电/回馈单元注意：需订购相应的软件在T434E通过6SW1701-0DA14订购
C0046469 | CUVC板 | 6SE7090-0XX84-0AB0 | 6SE7090-0XX84-0AB0 | 订货号已查到 | 此产品是备件产品 |  | 6SE7090-0XX84-0AB0 | ***备件***调节和控制模块VectorControl,CUVCSIMOVERT主驱动固件版本：V3.4
C0046527 | DC/DC转换器 | 6SL3955-6HC01-0AA0 | 6SL3955-6HC01-0AA0 | 订货号已查到 |  |  | 6SL3955-6HC01-0AA0 | DCDC转换器P324.124V/24V
C0046396 | DP/DP COUPLEP耦合器 | 6ES7 158-0AD01-0XA0 | 6ES7 158-0AD01-0XA0 | 订货号已查到 |  |  | 6ES7158-0AD01-0XA0 | SIMATICDP，DP/DP耦合器耦合模块，用于连接两个PROFIBUS-DP网络冗余电流馈电
C0046443 | DP插头 | 6GK1500-0FC00 | 6GK1500-0FC00 | 订货号已查到 | 产品不再提供。后继产品：6GK1500-0FC10 | 6GK1500-0FC10 | 6GK1500-0FC00 | PROFIBUSFCRS485插头180，PROFIBUS连接器，带FastConnect连接器和OLM的轴向电缆工业计算机，SIMATICOP，出线，传输速率：12Mbit/s，终端电阻含隔离功能，塑料外壳
C0046637 | DP接口模块 | 6ES7 964-2AA04-0AB0 | 6ES7 964-2AA04-0AB0 | 订货号已查到 |  |  | 6ES7964-2AA04-0AB0 | SIMATICS7，IF964-DP接口模块DP主站用于S7-400 | 6AG1964-2AA04-7AB0 | SIPLUSS7-400IF964-DP-25...+70°C带防腐蚀涂层根据6ES7964-2AA04-0AB0.接口模块DP主站
C0046692 | DP连接器 | 6ES7972-0BA60-0XA0 | 6ES7972-0BA60-0XA0 | 订货号已查到 | 产品不再提供。后继产品：6ES7972-0BA61-0XA0 | 6ES7972-0BA61-0XA0 | 6ES7972-0BA60-0XA0 | ***备件***SIMATICDP,连接插头用于PROFIBUS到12MBit/s35Grad电缆转接件,绝缘压穿连接Fast-Connect,ohnePG-Buchse15,8x54x39.5mm(宽x高x深)
C0046638 | DP头 | 6ES7 972-0BA52-0XA0 | 6ES7 972-0BA52-0XA0 | 订货号已查到 |  |  | 6ES7972-0BA52-0XA0 | SIMATICDP，连接器针对PROFIBUS最多至12MBit/s90°电缆出线，绝缘压穿连接Fast-Connect，不带PG编程设备插座15.8x59x35.6mm（宽x高x深） | 6ES7151-1AA05-0AA5 | SIMATICET200SIM151-1ST束组成部分：IM151-1ST（6ES7151-1AA06-0AB0）针对最多63个外围模块和PROFIBUS-DP总线连接器90°电缆出线，（6ES7972-0BA52-0XA0），终端电阻，9针Sub-D，FastConnect，不带PG编程设备插座 | 6ES7153-1AA03-0XA5 | SIMATICET200MIM153-1束组成部分：IM153-1（6ES7153-1AA03-0XB0）针对最多8个S7-300模块及PROFIBUS-DP总线连接器90°电缆出线，（6ES7972-0BA52-0XA0），终端电阻，9针Sub-D，FastConnect，不带PG编程设备插座 | 6ES7153-2AR03-0XA5 | SIMATICET200M-Red.-束（6ES7153-2AR04-0XA0）组成部分：2个IM153-2HF（-153-2BA10-0XB0）和一个总线模块im/im（6ES7195-7HD10-0XA0）和两个PROFIBUS-DP总线接口-连接器（6ES7972-0BA52-0XA0），终端电阻，9针Sub-D，FastConnect，不带PG编程设备插座 | 6ES7153-2BA02-0XA5 | SIMATICET200MIM153-2HF束组成部分：IM153-2HF(6ES7153-2BA10-0XB0)针对最多12个S7-300模块和PROFIBUS-DP总线连接器90°电缆引出端，（6ES7972-0BA52-0XA0），终端电阻，9针Sub-D，FastConnect，不带PG编程设备插座
C0046729 | DP终端电阻 | 6ES7 972-0DA00-0AA0 | 6ES7 972-0DA00-0AA0 | 订货号已查到 |  |  | 6ES7972-0DA00-0AA0 | SIMATICDP，RS-485终端电阻，用于结束PROFIBUS/MPI网络 | 6AG1972-0DA00-2AA0 | SIPLUSDP端接器RS-485-25...+60°C基于6ES7972-0DA00-0AA0
C0069878 | EM231模拟量扩展模块 | 6ES7 231-0HC22-0XA8 | 6ES7 231-0HC22-0XA8 | 订货号已查到 |  |  | 6ES7231-0HC22-0XA8 | SIMATICS7-200CN模拟输入EM231，仅用于S7-22XCPU，4AE，0-10VDC，12位转换器此S7-200CN产品只具有CE认证
C0046201 | ET200M接口模块 | 6ES7 153-1AA03-0XB0 | 6ES7 153-1AA03-0XB0 | 订货号已查到 |  |  | 6ES7153-1AA03-0XB0 | SIMATICDP，接口连接IM153-1，针对ET200M，用于最多8个S7-300组件 | 6AG1153-1AA03-2XB0 | SIPLUSET200MIM153-1-40...+70°C起动温度：-25°C带防腐蚀涂层根据6ES7153-1AA03-0XB0.接口，用于ET200M，用于最多8个S7-300模块 | 6ES7153-1AA03-0XA1 | SIMATICET200MIM153-1束组成部分：IM153-1（6ES7153-1AA03-0XB0）针对最多8个S7-300模块及PROFIBUS-DP总线连接器90°电缆出线，（6ES7972-0BA12-0XA0），终端电阻，9针Sub-D，无FastConnect，不带PG编程设备插座 | 6ES7153-1AA03-0XA4 | SIMATICET200MIM153-1束组成部分：IM153-1（6ES7153-1AA03-0XB0）针对最多8个S7-300模块及PROFIBUS-DP总线连接器35度电缆出线，（6ES7972-0BA42-0XA0），终端电阻，9针Sub-D，无FastConnect，不带PG编程设备插座 | 6ES7153-1AA03-0XA5 | SIMATICET200MIM153-1束组成部分：IM153-1（6ES7153-1AA03-0XB0）针对最多8个S7-300模块及PROFIBUS-DP总线连接器90°电缆出线，（6ES7972-0BA52-0XA0），终端电阻，9针Sub-D，FastConnect，不带PG编程设备插座 | 6ES7153-1AA03-0XB4 | SIMATICET200MIM153-1束组成部分：IM153-1（6ES7153-1AA03-0XB0）针对最多8个S7-300模块及PROFIBUS-DP总线连接器35度电缆出线，（6ES7972-0BB42-0XA0），终端电阻，9针Sub-D，无FastConnect，带PG编程设备插座
C0075512 | ET200M模块 | 6ES7 153-4AA01-0XB0 | 6ES7 153-4AA01-0XB0 | 订货号已查到 |  |  | 6ES7153-4AA01-0XB0 | SIMATICDP，接通ET200MIM153-4PNIO针对最多12个S7-300模块，扩展功能：实时等时同步通讯等级1和2，模块更换不包括编程设备PG，运行无需MMC，维护支持新的输入输出模块 | 6AG1153-4AA01-7XB0 | SIPLUSET200MIM153-4PNIO-25...+70°C带防腐蚀涂层根据6ES7153-4AA01-0XB0.针对最多12个S7-300模块，扩展功能：实时等时同步通信等级1和2，模块更换不包括编程设备PG，运行无需MMC，维护支持新的输入输出模块
C0075157 | FM352-5模块 | 6ES7 352-5AH11-0AE0 | 6ES7 352-5AH11-0AE0 | 订货号已查到 |  |  | 6ES7352-5AH11-0AE0 | SIMATICS7-300，FM352-5带有PNP输出端，高速布尔值中央处理器，针对高速算术运算，12DE，8DA，1个编码器接口针对RS-422-增量/SSI编码器
C0046202 | FM功能模板 | 6ES7 350-1AH02-0AE0 | 6ES7 350-1AH02-0AE0 | 订货号已查到 | 产品不再提供。后继产品：6ES7350-1AH03-0AE0 | 6ES7350-1AH03-0AE0 | 6ES7350-1AH02-0AE0 | SIMATICS7-300,COUNTERMODULEFM350-1FORS7-300,COUNTERFUNCTIONSUPTO500KHZ1CHANNELFORCONNECTIONOF5VAND24VINCREMENTALENCODERSINCL.CONFIG.PACKAGEONCD
C0046595 | FM功能模板 | 6ES7 350-2AH01-0AE0 | 6ES7 350-2AH01-0AE0 | 订货号已查到 |  |  | 6ES7350-2AH01-0AE0 | SIMATICS7-300，计数器模块FM350-2，8通道，20kHz，24V编码器用来计数，频率测量，转速测量，周期持续时间测量，计量配料包含项目组态包和光盘上的电子文档 | 6AG1350-2AH01-4AE0 | SIPLUSS7-300FM350-28条通道对于中等负载带防腐蚀涂层根据6ES7350-2AH01-0AE0.计数器模块FM350-2，8通道，20kHz，24V编码器用来计数，频率测量，转速测量，周期持续时间测量，计量配料包含选型包和电子文档保存在CD只读光盘上
C0046444 | FRONT CONNECTOR | 6ES7 392-1 BM01-0AA0 | 6ES7 392-1BM01-0AA0 | 订货号已查到 |  |  | 6ES7392-1BM01-0AA0 | SIMATICS7-300，前连接器针对信号模块带弹簧触点，40针 | 6AG1322-1HF10-2AA0 | SIPLUSS7-300SM322-40极-25...+60°C带防腐蚀涂层基于6ES7322-1HF10-0AA0.数字输出电位隔离8个数字输出（继电器），1个40针，24VDC，5A或230VAC，5A，连接器带笼卡型端子从6ES7392-1BM01-0AA0以上版本可用 | 6ES7313-5BG04-4AB2 | SIMATICS7-300CPU捆绑包组成部分：S7-300CPU313C（6ES7313-5BG04-0AB0）,2个前面板连接器（6ES7392-1BM01-0AA0）带弹簧触点，40针 | 6ES7313-6CG04-4AB2 | SIMATICS7-300CPU捆绑包组成部分：S7-300CPU313C-2DP（6ES7313-6CG04-0AB0）,1个前面板连接器（6ES7392-1BM01-0AA0）带弹簧触点，40针 | 6ES7314-6CH04-4AB2 | SIMATICS7-300CPU捆绑包组成部分：S7-300CPU314C-2DP（6ES7314-6CH04-0AB0）,2个前面板连接器（6ES7392-1BM01-0AA0）带弹簧触点，40针 | 6ES7314-6EH04-4AB2 | SIMATICS7-300CPU捆绑包组成部分：S7-300CPU314C-2PN/DP（6ES7314-6EH04-0AB0）,2个前面板连接器（6ES7392-1BM01-0AA0）带弹簧触点，40针
C0046375 | HMI | 6FC5253-7BX10-3AF0 | 6FC5253-7BX10-3AF0 | 订货号已查到 | 产品不再提供。后继产品：6FC5253-7BX10-6AF0 | 6FC5253-7BX10-6AF0 | 6FC5253-7BX10-3AF0 | SINUMERIK840DI/840D/SLSOFTWAREHMIADVANCEDFORPCUSW-VERSION7.3;6-LANGUAGES(EN,GER,FR,IT,SP,CH-SIMPL.);ONHARDDISKOFTHEPCUSINGLELICENSE
C0046651 | IM151-8 | 6ES7 151-8AB01-0AB0 | 6ES7 151-8AB01-0AB0 | 订货号已查到 |  |  | 6ES7151-8AB01-0AB0 | SIMATICDP，IM151-8PN/DPCPU针对ET200S，192KB主存储器，内部的PROFINET接口（带三个RJ45端口）作为输入输出控制器，不带电池需要有MMC | 6AG1151-8AB01-7AB0 | SIPLUSET200SIM151-8PN/DPCPU-40...+70°C-25°C条件下开机带防腐蚀涂层根据6ES7151-8AB01-0AB0.192KB主存储器，内部的PROFINET接口（带三个RJ45端口）作为输入输出控制器，不带电池需要有MMC
C0046522 | LOGO模块 | 6ED1 052-1FB00-0BA5 | 6ED1 052-1FB00-0BA5 | 订货号已查到 | 产品不再提供。后继产品：6ED1052-1FB00-0BA6 | 6ED1052-1FB00-0BA6 | 6ED1052-1FB00-0BA5 | LOGO!230RC，CPU逻辑模块，带显示屏，Power/I/O：115-240V（AC/DC）/115-240V（AC/DC）/继电器，8DI/4DO；存储器130块，使用附加模块可扩展
C0046521 | LOGO模块 | 6ED1 052-1MD00-0BA5 | 6ED1 052-1MD00-0BA5 | 订货号已查到 | 产品不再提供。后继产品：6ED1052-1MD00-0BA6 | 6ED1052-1MD00-0BA6 | 6ED1052-1MD00-0BA5 | LOGO!12/24RC，CPU逻辑模块，带显示屏，Power/I/O：12/24VDC/12/24VDC/继电器，8DI（2AI）/4DO；存储器130块，使用附加模块可扩展
C0046631 | LOGO模块 | 6ED1 052-1MD00-0BA6 | 6ED1 052-1MD00-0BA6 | 订货号已查到 | 此产品是备件产品 |  | 6ED1052-1MD00-0BA6 | ***备件***LOGO!12/24RC，逻辑模块，显示屏SV/E/A：12/24VDC/继电器，8DE(4AE)/4DA，内存200个模块，可模块化扩展
C0046632 | LOGO模块 | 6ED1 055-1MB00-0BA1 | 6ED1 055-1MB00-0BA1 | 订货号已查到 | 此产品是备件产品 |  | 6ED1055-1MB00-0BA1 | ***备件***LOGO!DM812/24R扩展模块，SV/E/A：12，24V/12V/24V/继电器，2TE，4数字输入/4数字输出
C0046714 | NUC风扇电池盒 | 6FC5247-0AA06-0AA0 | 6FC5247-0AA06-0AA0 | 订货号已查到 | 此产品是备件产品 |  | 6FC5247-0AA06-0AA0 | SINUMERIK840D/DE电池舱，带电池和NCU风扇
C0073910 | OBT模块 | 6GK1500-3AA00 | 6GK1500-3AA00 | 订货号已查到 | 此产品有后继产品：6GK1500-3AA10 | 6GK1500-3AA10 | 6GK1500-3AA00 | PROFIBUSOBT；可选的总线终端用于连接PROFIBUS节点，未在PROFIBUS-DP选件上可选PROFIBUS-DP，不含单工连接器
C0046488 | OLM | 6GK1503-3CB00 | 6GK1503-3CB00 | 订货号已查到 |  |  | 6GK1503-3CB00 | PROFIBUSOLM/G12V4.0光学链接模块，带1个RS-485和2个玻璃光纤接口(4BFOC-插口)用于标准距离最大至2850m，含报警触点和测量输出 | 6AG1503-3CB00-2AA0 | SIPLUSNETOLM/G12V4.0-25...+60°C基于6GK1503-3CB00
C0046377 | OP01515TFT | 6FC52030AF030AA0 | 6FC52030AF030AA0 | 订货号已查到 | 此产品是备件产品 |  | 6FC5203-0AF03-0AA0 | SINUMERIK前操作面板OP015；15.0"TFT（1024x768）配有薄膜按键
C0046262 | OP1S板 | 6SE7090-0XX84-2FK0 | 6SE7090-0XX84-2FK0 | 订货号已查到 | 此产品是备件产品 |  | 6SE7090-0XX84-2FK0 | ***备件***SIMOVERT主驱动矢量控制/运动控制集成有OP1S存储器的操作设备
C0046263 | OP1S连接电缆 | 6SX7010-0AB03 | 6SX7010-0AB03 | 订货号已查到 | 此产品是备件产品 |  | 6SX7010-0AB03 | *备件*SIMOVERT主驱动连接电缆PMU-OP1，3m
C0046485 | OSM交换机 | 6GK1105-2AB10 | 6GK1105-2AB10 | 订货号已查到 | Dependingontherequirements,SCALANCEX-200orX300canbeused |  | 6GK1105-2AB10 | OSMTP62光开关模块带2个LWL端口100Mbit/s，6个RJ45端口10/100Mbit/s和8个数字输入端，冗余24VDC电源，信号触点,集成冗余管理器带网络管理
C0046374 | PCU50 | 6FC5210-0DF21-2AA0 | 6FC5210-0DF21-2AA0 | 订货号已查到 | ObserveSIOSnotification109776552 |  | 6FC5210-0DF21-2AA0 | SINUMERIKPCU50566MHz，256MBRAM；24VDC；WindowsXPProfessional用于嵌入式系统(WindowsXPproEmbSys)
C0081443 | PLC模块 | 6ES7 215-1BG40-0XB0 | 6ES7 215-1BG40-0XB0 | 订货号已查到 |  |  | 6ES7215-1BG40-0XB0 | SIMATICS7-1200，CPU1215C，紧凑型CPU，AC/DC/继电器，2个PROFINET端口，机载I/O：14个24VDC数字输入；10DO继电器2A，2AI0-10VDC，2AO0-20mADC，电源：交流47-63Hz时85-264VAC，程序存储器/数据存储器125KB | 6AG1215-1BG40-2XB0 | SIPLUSS7-1200CPU1215CAC/DC/继电器-40...+70°C带防腐蚀涂层根据6ES7215-1BG40-0XB0.紧凑型CPU，AC/DC/继电器，2个PROFINET端口，机载I/O：“14个数字输入24VDC；10个数字输出继电器2A”2AI0-10VDC，2个模拟输出0-20mADC电源：交流85-264VAC@47-63Hz，程序存储器/数据存储器125KB | 6AG1215-1BG40-4XB0 | SIPLUSS7-1200CPU1215CAC/DC/继电器对于中等负载带防腐蚀涂层根据6ES7215-1BG40-0XB0.紧凑型CPU，AC/DC/继电器，机载I/O：14个数字输入24VDC10个数字输出继电器2A2个模拟输入0-10VDC2个模拟输出0-20mADC电源：85-264VAC@47-63Hz，程序存储器/数据存储器125KB | 6AG1215-1BG40-5XB0 | SIPLUSS7-1200CPU1215CAC/DC/继电器-40...+60°C带防腐蚀涂层根据6ES7215-1BG40-0XB0.紧凑型CPU，AC/DC/继电器，2个PROFINET端口机载I/O：“14个数字输入24VDC；10个数字输出继电器2A；"2个模拟输入0-10VDC，2个模拟输出0-20mADC电源：交流85-264VAC@47-63Hz，程序存储器/数据存储器125KB
C0046566 | PLC模块 | 6ES7 315-2AH14-0AB0 | 6ES7 315-2AH14-0AB0 | 订货号已查到 |  |  | 6ES7315-2AH14-0AB0 | SIMATICS7-300，CPU315-2DP带MPI的中央处理器集成电源24VDC工作存储器256KB2个DP-Master/Slave接口需要微型存储卡 | 6AG1315-2AH14-2AY0 | SIPLUSS7-300CPU315-2DP-25...+60°C带防腐蚀涂层根据EN50155T1类别1KlA/B根据6ES7315-2AH14-0AB0.带MPI的中央处理器集成电源24VDC工作存储器256KB第2个DP主站/从站需要微型存储卡 | 6AG1315-2AH14-7AB0 | SIPLUSS7-300CPU315-2DP-25...+70°C带防腐蚀涂层根据6ES7315-2AH14-0AB0.带MPI的中央处理器集成电源24VDC工作存储器256KB第2个DP主站/从站需要微型存储卡
C0060642 | PROFIBUS DP电缆 | 6XV1830-3EH10 | 6XV1830-3EH10 | 订货号已查到 |  |  | 6XV1830-3EH10 | PROFIBUSFC拖曳电缆，PROFIBUS拖曳电缆，最多加速度4m/QSmin.3每分钟百万次弯曲循环2芯弯曲半径约120mm有屏蔽，按米销售供货单位最大1000m最小订货量20m
C0060643 | PROFIBUS 插头 | 6ES7 972-0BB41-0XA0 | 6ES7 972-0BB41-0XA0 | 订货号已查到 | 产品不再提供。后继产品：6ES7972-0BB42-0XA0 | 6ES7972-0BB42-0XA0 | 6ES7972-0BB41-0XA0 | SIMATICDP，总线连接器，用于PROFIBUS，高达12MBIT/S，带斜出线电缆（WXHXD）：16X54X34MM，端接电阻，带隔离
C0066688 | PROFIBUS接头 | 6ES7 972-0BA42-0XA0 | 6ES7 972-0BA42-0XA0 | 订货号已查到 |  |  | 6ES7972-0BA42-0XA0 | SIMATICDP，连接器针对PROFIBUS最多至12MBit/s带斜向电缆出线，15.8x54x39.5mm（宽x高x深）,终端电阻含隔离功能，不带PG编程设备插座 | 6AG1972-0BA42-7XA0 | SIPLUSDPPROFIBUS连接器MR倾斜电缆出线-40...+70°C带防腐蚀涂层根据6ES7972-0BA42-0XA0 | 6ES7151-1AA05-0AA4 | SIMATICET200SIM151-1ST束组成部分：IM151-1ST（6ES7151-1AA06-0AB0）针对最多63个外围模块和PROFIBUS-DP总线连接器35度电缆出线，（6ES7972-0BA42-0XA0），终端电阻，9针Sub-D，无FastConnect，不带PG编程设备插座 | 6ES7153-1AA03-0XA4 | SIMATICET200MIM153-1束组成部分：IM153-1（6ES7153-1AA03-0XB0）针对最多8个S7-300模块及PROFIBUS-DP总线连接器35度电缆出线，（6ES7972-0BA42-0XA0），终端电阻，9针Sub-D，无FastConnect，不带PG编程设备插座 | 6ES7153-2AR03-0XA4 | SIMATICET200M-Red.-束（6ES7153-2AR04-0XA0）组成部分：2个IM153-2HF（-153-2BA10-0XB0）和一个总线模块im/im（6ES7195-7HD10-0XA0）和两个PROFIBUS-DP总线接口-连接器（6ES7972-0BA42-0XA0），终端电阻，9针Sub-D，无FastConnect，不带PG编程设备插座 | 6ES7153-2BA02-0XA4 | SIMATICET200MIM153-2HF束组成部分：IM153-2HF(6ES7153-2BA10-0XB0)针对最多12个S7-300模块和PROFIBUS-DP总线连接器35度电缆引出端，（6ES7972-0BA42-0XA0），终端电阻，9针Sub-D，无FastConnect，不带PG编程设备插座
C0046693 | PS电源模块 | 6ES7 405-0KA00-0AA0 | 6ES7 405-0KA00-0AA0 | 订货号已查到 | 产品不再提供。后继产品：6ES7405-0KA02-0AA0 | 6ES7405-0KA02-0AA0 | 6ES7405-0KA00-0AA0 | SIMATICS7-400,PS405POWERSUPPLY,10A,24VDC,5V/10ADC
C0046467 | PUM板 | 6SE7090-0XX84-2FB0 | 6SE7090-0XX84-2FB0 | 订货号已查到 | 此产品是备件产品 |  | 6SE7090-0XX84-2FB0 | ***备件***SIMOVERT主驱动操作单元/参数设置单元PMU用于结构形式C和D的设备
C0071118 | RS485中继器 | 6ES7 972-0AA02-0XA0 | 6ES7 972-0AA02-0XA0 | 订货号已查到 |  |  | 6ES7972-0AA02-0XA0 | SIMATICDP，RS485中继器用于连接PROFIBUS/MPI总线系统带最多31个参与者最大传输速率12MBit/s，防护等级IP20改进的用户操作 | 6AG1972-0AA02-7XA0 | SIPLUSDPRS-485中继器-25...+70°C带防腐蚀涂层根据6ES7972-0AA02-0XA0.用于连接PROFIBUS/MPI总线系统带最多31个参与者最大传输速率12MBit/s，防护方式IP20
C0046738 | RTD模块 | 6ES7 134-4JB51-0AB0 | 6ES7 134-4JB51-0AB0 | 订货号已查到 |  |  | 6ES7134-4JB51-0AB0 | SIMATICDP，电子模块用于ET200S，2/4AIRTDStandard，15mm结构宽度，15位+符号位Pt100STD；Pt100KL；NI100STD；NI100KL；150欧姆；300欧姆；600欧姆；循环时间110ms/通道利用LED集中报错（集中报错） | 6AG1134-4JB51-7AB0 | SIPLUSET200SEM2个模拟输入RTD-25...+70°C带防腐蚀涂层根据6ES7134-4JB51-0AB0
C0046482 | RTD模块 | 6ES7 431-7KF10-0AB0 | 6ES7 431-7KF10-0AB0 | 订货号已查到 |  |  | 6ES7431-7KF10-0AB0 | SIMATICS7-400，模拟输入SM431，8模拟输入；分辨率16位，电阻/PT100/NI100电位隔离，诊断报警，20ms转换时间
C0081909 | S7-1500 2通道编码器输入模块 | 6ES7551-1AB00-0AB0 | 6ES7551-1AB00-0AB0 | 订货号已查到 |  |  | 6ES7551-1AB00-0AB0 | SIMATICS7-1500，TMPOSINPUT2计数和位置检测模块用于RS-422增量编码器或SSI绝对值编码器，2个通道，2DI，2个数字输出/每个通道 | 6AG1551-1AB00-7AB0 | SIPLUSS7-1500TMPOSINPUT2-40...+70°C-25°C条件下开机带防腐蚀涂层根据6ES7551-1AB00-0AB0.计数和位移测量模块，2个通道，用于RS-422增量编码器或SSI绝对值编码器，2DI，2个数字输出/每个通道
C0081908 | S7-1500 32通道数字量输出模块，BA | 6ES7522-1BL10-0AA0 | 6ES7522-1BL10-0AA0 | 订货号已查到 |  |  | 6ES7522-1BL10-0AA0 | SIMATICS7-1500，数字式输出模块，DQ32xDC24V/0.5ABA，32条通道，每组8条，4A每组；供货范围包括前连接器直插式
C0081907 | S7-1500 32通道数字量输入模块，BA | 6ES7521-1BL10-0AA0 | 6ES7521-1BL10-0AA0 | 订货号已查到 |  |  | 6ES7521-1BL10-0AA0 | SIMATICS7-1500，数字输入模块，DI32xDC24VBA，32条通道，每组16条，输入延迟典型值3.2ms，输入端类型3（IEC61131）；供货范围包括前连接器直插式
C0081905 | S7-1500 CPU模块存储卡，12MB | 6ES7954-8LE03-0AA0 | 6ES7954-8LE03-0AA0 | 订货号已查到 |  |  | 6ES7954-8LE03-0AA0 | SIMATICS7，存储卡用于S7-1x00CPU/SINAMICS，3，3VFlash，12MB
C0081906 | S7-1500 Profinet IO通讯模块 | 6GK7542-1AX00-0XE0 | 6GK7542-1AX00-0XE0 | 订货号已查到 |  |  | 6GK7542-1AX00-0XE0 | 通信模块CM1542-1用于将S7-1500连接至PROFINET作为IO控制器：TCP/IP，ISO-on-TCP，不间断电源，S7通信，IP-BroadcastMulticast，SNMPV1，时钟同步通过NTP，2xRJ45(10/100Mbit)
C0062309 | S7-200CPU | 6ES7 216-2BD23-0XB8 | 6ES7 216-2BD23-0XB8 | 订货号已查到 |  |  | 6ES7216-2BD23-0XB8 | SIMATICS7-200CN，CPU226紧凑型设备，交流电源24个直流数字输入/16个继电器数字输出16/24KB程序/10KB数据，2PPI/自由编程SS此S7-200CN产品只具有CE认证
C0046392 | SC62连接线 | 6DD1684-0GC0 50PIN/5X10PIN | 6DD1684-0GC0 | 订货号已查到 |  |  | 6DD1684-0GC0 | SIMATICTDC圆形电缆SC62，50针有屏蔽，长度2m
C0046391 | SC63连接线 | 6DD1684-0GD0 50PIN/50PIN 2米 | 6DD1684-0GD0 | 订货号已查到 |  |  | 6DD1684-0GD0 | SIMATICTDC圆形电缆SC6350针有屏蔽，长度2m
C0046473 | SIMATIC PP17 | 6AV 3688-3ED13-0AX0 | 6AV 3688-3ED13-0AX0 | 订货号已查到 | 此产品是备件产品 |  | 6AV3688-3ED13-0AX0 | ***备件***按钮面板PP17II32个短行程按键，32面LED，16个数字输入和16个数字输出端子PROFIBUSDP12
C0061429 | SITOP PSE2202U 电源冗余模块 | 6EP1 961-3BA21 | 6EP1 961-3BA21 | 订货号已查到 |  |  | 6EP1961-3BA21 | SITOPPSE202U冗余模块输入端/输出端：DC24V/40A适合用来将两个各带有最多20A输出电流最多各20A输出电流 | 6AG1961-3BA21-4AX0 | SIPLUSPSE202U冗余模块对于中等负载带防腐蚀涂层根据6EP1961-3BA21.输入端/输出端：24VDC/40A适合用来将两个各带有最多20A输出电流的SITOP电源进行解耦处理 | 6AG1961-3BA21-7AX0 | SIPLUSPSE202U冗余模块-40...+70°C带防腐蚀涂层根据6EP1961-3BA21.输入端/输出端：24VDC/40A适合用来将两个各带有最多20A输出电流的SITOP电源进行解耦处理
C0046387 | SM500模板 | 6DD1640-0AH0 | 6DD1640-0AH0 | 订货号已查到 |  |  | 6DD1640-0AH0 | SIMATICTDC信号组件SM500带有8AA/8AE/16DA/16DE/4个增量编码器输入端/4个绝对值编码器输入端/6LED
C0046746 | FM357-2模块 | 6ES7 357-4AH01-0AE0 | 6ES7 357-4AH01-0AE0 | 订货号已查到 | 此产品是备件产品 |  | 6ES7357-4AH01-0AE0 | 仅还有备件！SIMATICS7-300，功能模块FM357-2(M80486CPU)到定位和轨迹控制调控模块（4各测量回路）
C0046519 | FEPROM | 6ES7 952-1KK00-0AA0 1M字节 | 6ES7 952-1KK00-0AA0 | 订货号已查到 |  |  | 6ES7952-1KK00-0AA0 | SIMATICS7，存储卡针对S7-400，长结构形式，5V闪存EPROM，1Mbyte
C0046478 | DIN RALL | 6ES7390-1AE80-0AA0 482mm RAIL | 6ES7390-1AE80-0AA0 | 订货号已查到 |  |  | 6ES7390-1AE80-0AA0 | SIMATICS7-300，异型导轨，长度：482.6mm
C0046390 | MC510存储器卡 | 6DD1610-0AH6 8M EPROM | 6DD1610-0AH6 | 订货号已查到
C0081903 | S7-1500 系统电源(PS)模块 | 6ES7505-0KA00-0AB0 25W，24VDC | 6ES7505-0KA00-0AB0 | 订货号已查到 |  |  | 6ES7505-0KA00-0AB0 | SIMATICS7-1500，系统电源PS25W24VDC，为S7-1500的背板总线提供工作电压 | 6AG1505-0KA00-7AB0 | SIPLUSS7-1500PS150525W24VD40...+70°C-25°C条件下开机带防腐蚀涂层基于6ES7505-0KA00-0AB0.系统电源为S7-1500的背板总线提供工作电压
C0081902 | S7-1500导轨 | 6ES7590-1AE80-0AA0 长度482mm | 6ES7590-1AE80-0AA0 | 订货号已查到
C0081904 | S7-1500 CPU模块 | 6ES7511-1AK02-0AB0 Profinet | 6ES7511-1AK02-0AB0 | 订货号已查到
C0046395 | SU10接口模块 | 6DD1681-0AE2 8点数字量I/O | 6DD1681-0AE2 | 订货号已查到
C0046394 | SU12接口模块 | 6DD1681-0AJ1 10PIN | 6DD1681-0AJ1 | 订货号已查到 |  |  | 6DD1681-0AJ1 | SIMATICTDC，转换器SU1210极10个螺旋插接端子10针连接器
C0046393 | SU13接口模块 | 6DD1681-0GK0 50PIN | 6DD1681-0GK0 | 订货号已查到 |  |  | 6DD1681-0GK0 | SIMATICTDC，转换器SU1350个端子（1：1个连接）
C0046445 | T400工艺板 | 6DD1606-0AD0 | 6DD1606-0AD0 | 订货号已查到 | 产品不再提供。后继产品：6DD1606-0AD1 | 6DD1606-0AD1 | 6DD1606-0AD0 | ***备件***SIMADYND工艺组件T400用于6SE70/71和SRT40032位/32MHz，8BE，2BA，4BE/BA5AE，2AA，2个脉冲编码器输入端2个服务接口+1个SSI编码器或1个服务接口+2个SSI编码器组态，带D7-SYS1MB闪存，2MBRAM，32KBEEPROM
C0046362 | TDC机架 | 6DD1682-0CH2 | 6DD1682-0CH2 | 订货号已查到 | 该产品的替代产品有货：6DD1682-0CH36DD1682-0CH3 |  | 6DD1682-0CH2 | ***备件***SIMATICTDC模块支架UR5213，21个插槽位，95V-255V输入电压集成风扇适合用于GDM（全局数据存储器）5排插塞连接器
C0046535 | TM15 | 6SL3055-0AA00-3FA0 | 6SL3055-0AA00-3FA0 | 订货号已查到 |  |  | 6SL3055-0AA00-3FA0 | SINAMICS端子模块TM1524DI/O；24VDC/0.5A；无Drive-CLiQ电缆
C0067711 | Y-Link组件 | 6ES7 197-1LA11-0XA0 | 6ES7 197-1LA11-0XA0 | 订货号已查到 | 产品不再提供 |  | 6ES7197-1LA11-0XA0 | SIMATICS7-400H，Y-LINK，用于连接单通道DP从站至S7-400H
C0046716 | 安装机架 | 6ES7401-1DA01-0AA0 | 6ES7401-1DA01-0AA0 | 订货号已查到 |  |  | 6ES7401-1DA01-0AA0 | SIMATICS7-400，组件支架CR3，中间带有4个插槽
C0046291 | 编程电缆 | 6ES7 901-1BF00-0XA0 | 6ES7 901-1BF00-0XA0 | 订货号已查到 |  |  | 6ES7901-1BF00-0XA0 | SIMATICS7，连接电缆用于HMI适配器和PC/TS适配器，（RS-232/零调制解调器电缆），6m
C0046258 | 编程电缆 | 6ES7 901-3BF20-0XA0 | 6ES7 901-3BF20-0XA0 | 订货号已查到 | 产品不再提供。后继产品：6ES7901-3CB30-0XA0 | 6ES7901-3CB30-0XA0 | 6ES7901-3BF20-0XA0 | SIMATICS7,PC/PPICABLEW.BUILT-INRS232/PPICONVERTERFORCONNECTINGPCTOS7-2005M
C0061427 | 编程电缆 | 6ES7 901-3CB30-0XA0 | 6ES7 901-3CB30-0XA0 | 订货号已查到 |  |  | 6ES7901-3CB30-0XA0 | SIMATICS7-200，PC/PPI电缆MMMULTIMASTER（多主站），用于连接S7-200连接串行PC接口，支持自由端口和GSM调制解调器
C0046349 | 编程适配器 | 6ES7 901-3BF21-0XA0 | 6ES7 901-3BF21-0XA0 | 订货号已查到 | 产品不再提供。后继产品：6ES7901-3CB30-0XA0 | 6ES7901-3CB30-0XA0 | 6ES7901-3BF21-0XA0 | SIMATICS7-200,PC/PPICABLEFORCONNECTINGS7-200TOSERIALPORTOFPC,90DEGR.CONNECTOR,RTSSWITCH,5M
C0046348 | 编程适配器 | 6ES7 972-0CB20-0XA0 | 6ES7 972-0CB20-0XA0 | 订货号已查到 | 产品不再提供。后继产品：6GK1571-0BA00-0AA0 | 6GK1571-0BA00-0AA0 | 6ES7972-0CB20-0XA0 | SIMATICS7，PC适配器USB，用于连接S7-200/300/400C7；，带USB电缆（5M），可运行在WIN2000/XP
C0046685 | 编码器模块 | 6SL3055-0AA00-5BA3 | 6SL3055-0AA00-5BA3 | 订货号已查到 |  |  | 6SL3055-0AA00-5BA3 | SINAMICSS120传感器模块SMC20模块用于分析增量编码器SIN/COS1VPP绝对值编码器：EnDat无DRIVE-CLiQ电缆30mm结构宽度
C0046415 | 编码器位置输入模块 | 6ES7 338-4BC01-0AB0 | 6ES7 338-4BC01-0AB0 | 订货号已查到 |  |  | 6ES7338-4BC01-0AB0 | SIMATICS7-300，信号模块用于3个SSI编码器，用于读入定位值，带有2个FREEZE输入端，1x20极支持时钟同步
C0046678 | 变频器电抗器 | 6SL3000-0CE35-1AA0 | 6SL3000-0CE35-1AA0 | 订货号已查到 |  |  | 6SL3000-0CE35-1AA0 | SINAMICS/MICROMASTERPX电源电抗器输入：3AC380-480V，50/60Hz508A
C0060648 | 变频器风机 | 6SY7000-0AB66 230V 50Hz 0.62A | 6SY7000-0AB66 | 订货号已查到 | 产品不再提供 |  | 6SY7000-0AB66 | ***备件***径流式风扇单元225/B7用于结构样式G的设备
C0070641 | 变频器面板 | 6SE6400-1PB00-0AA0 | 6SE6400-1PB00-0AA0 | 订货号已查到 |  |  | 6SE6400-1PB00-0AA0 | MICROMASTER4PROFIBUS模块出于机械方面的原因，针对MM4FX/GX应使用连接器6GK1500-0EA02
C0046277 | 变频通讯卡 | 6SE7 090-0XX84-0FF5 | 6SE7 090-0XX84-0FF5 | 订货号已查到 | 此产品是备件产品 |  | 6SE7090-0XX84-0FF5 | ***备件***SIMOVERT主驱动运动控制通信模块PROFIBUSCBP2供货范围不包含操作说明
C0046278 | 变频通讯卡接口板 | 6SE7 090-0XX84-0KA0 | 6SE7 090-0XX84-0KA0 | 订货号已查到 | 此产品是备件产品 |  | 6SE7090-0XX84-0KA0 | ***备件***SIMOVERT主驱动运动控制转接器模块，适用于紧凑型设备和内置设备ADB
C0046717 | 操作面板 | 6AV6 641-0CA01-0AX1 | 6AV6 641-0CA01-0AX1 | 订货号已查到 |  |  | 6AV6641-0CA01-0AX1 | 自2015/1/1起，新的部件附有停止供货通知。备件可免费提供，价格可能与新部件不同。更多信息可参阅SIMATIC当前条目ID：109486162.如果您有问题，请咨询您的联系人。SIMATIC操作员面板OP77BLC显示屏有背景照明，4.5"显示屏可支持图形，MPI接口/PROFIBUSDP接口至12MB，打印机/USB接口，MMC卡的插槽，可项目组态，利用WinCCflexible2004紧凑版
C0046742 | 操作面板 | 6SE 6400-0AP00-0AA1 | 6SE 6400-0AP00-0AA1 | 订货号已查到 |  |  | 6SE6400-0AP00-0AA1 | MICROMASTER4高级操作面板(AOP)
C0046539 | 操作面板 | PP17-II 6AV3688-3ED13-0AX0 | 6AV3688-3ED13-0AX0 | 订货号已查到 | 此产品是备件产品 |  | 6AV3688-3ED13-0AX0 | ***备件***按钮面板PP17II32个短行程按键，32面LED，16个数字输入和16个数字输出端子PROFIBUSDP12
C0046465 | 操作面板TD200 | 6ES7 272 0AA30 0YA0 | 6ES7 272 0AA30 0YA0 | 订货号已查到 | 产品不再提供。后继产品：6ES7272-0AA30-0YA1 | 6ES7272-0AA30-0YA1 | 6ES7272-0AA30-0YA0 | ***备件***SIMATICS7，TD200文本显示用于S7-200，2行，含电缆（2.5m）和安装附件，配置带有STEP7-Micro/WIN
C0046719 | 称重模块 | 7MH4950-1AA01 | 7MH4950-1AA01 | 订货号已查到 |  |  | 7MH4950-1AA01 | SIWAREXUWEIGHINGELECTRONICS(SINGLECHANNELVERSION)*FORCONNNECTINGONESCALE*FORSIMATICS7-300ANDET200M*RS232INTERFACEFORCONNECT.OFAPC*TTYINTERFACEFORREMOTEDISPLAYCONNECTIONWITHBUSCONNECTOR | 7MH4950-3AK62 | CONFIGURATIONPACKAGESIWAREXUFORSIMATICPCS7V8.0ONCD-ROMFOR7MH4950-1AA01AND7MH4950-2AA01.HSPFORS7-INTEGRATIONCFC-FUNCTIONBLOCK,FACEPLATEFORWINCC,PC-PARAM.SOFTWARETOOLUMANUALONCD-ROOM
C0046530 | 触发板 | 6SL3955-0TX00-0AA0 | 6SL3955-0TX00-0AA0 | 订货号已查到 | 产品不再提供。后继产品：6SL3955-0TX00-1AA2 | 6SL3955-0TX00-1AA2 | 6SL3955-0TX00-0AA0 | THYRISTORGATEUNIT21F8KVWITHELECTRONICOVER-VOLTAGEPROTECTION3,6KV...7KWITHOUTELECTRONICOVER-VOLTAGEPROTECTION
C0046555 | 触发板 | 6SL3955-0TX00-1AA0 | 6SL3955-0TX00-1AA0 | 订货号已查到 | 产品不再提供。后继产品：6SL3955-0TX00-1AA2 | 6SL3955-0TX00-1AA2 | 6SL3955-0TX00-1AA0 | THYRISTORGATEUNIT21F8KVWITHELECTRONICOVER-VOLTAGEPROTECTION3,6KV...7KWITHOUTELECTRONICOVER-VOLTAGEPROTECTION
C0046624 | 触摸保护片 | 6AV6671-3DC00-0AX0 | 6AV6671-3DC00-0AX0 | 订货号已查到 |  |  | 6AV6671-3DC00-0AX0 | 10"触摸式设备保护膜，1型，适用于瘦客户端10“，MP27710“触摸型至产品状态“ES14”为止数量：参见技术参数
C0062331 | 触摸屏 | 6AV2 124-0JC01-0AX0 | 6AV2 124-0JC01-0AX0 | 订货号已查到 |  |  | 6AV2124-0JC01-0AX0 | SIMATICHMITP900精智版，精智面板，触摸操作，9"宽屏TFT显示屏，一千六百万色，PROFINET接口，MPI/PROFIBUS-DP接口，12MByte项目组态存储器，WindowsCE6.0，（Microsoft-Support包含安全更新设置完毕）可项目组态的最低版本WinCC精智型11版 | 6AG1124-0JC01-4AX0 | SIPLUSHMITP900Comfort对于中等负载带防腐蚀涂层根据6AV2124-0JC01-0AX0
C0046636 | 触摸屏 | 6AV6 642-0BA01-1AX1 | 6AV6 642-0BA01-1AX1 | 订货号已查到 |  |  | 6AV6642-0BA01-1AX1 | 自2015/1/1起，新的部件附有停止供货通知。备件可免费提供，价格可能与新部件不同。更多信息可参阅SIMATIC当前条目ID：109486162.如果您有问题，请咨询您的联系人。SIMATICTP177B6"PN/DPSTN256彩色显示屏MPI协议/PROFIBUSDP协议RS485接口/RS422接口/USB接口以太网10/100接口打印机MM卡的插槽可项目组态，利用WinCCflexible2005
C0046701 | 触摸屏 | 6AV6 643-0CD01-1AX1 | 6AV6 643-0CD01-1AX1 | 订货号已查到 |  |  | 6AV6643-0CD01-1AX1 | 自2015/1/1起，新的部件附有停止供货通知。备件可免费提供，价格可能与新部件不同。更多信息可参阅SIMATIC当前条目ID：109486162.如果您有问题，请咨询您的联系人。SIMATICMP27710"触摸屏多功能面板带剩磁存储器10.4"TFT显示屏6MByte项目组态存储器，可项目组态，利用WinCCflexible2005标准版SP1
C0046657 | 触摸屏 | 6AV6 647-0AA11-3AX0 | 6AV6 647-0AA11-3AX0 | 订货号已查到 | 部分兼容的后继产品：6AG1123-2DB03-2AX0 |  | 6AV6647-0AA11-3AX0 | SIMATICHMIKTP400BasicmonoPN，精简面板，按键式/触摸式操作，4"STN显示屏，4个灰度级，PROFINET接口，可项目组态，从WinCCflexible2008SP2Compact/WinCCBasic10.5版/STEP7Basic10.5版，包含开源软件，加热免费提供参见随附CD | 6AG1647-0AA11-2AX0 | SIPLUSHMIKTP400BasicmonoPN（基础型单色）-10...+60°C带防腐蚀涂层根据6AV6647-0AA11-3AX0显示屏，以太网接口
C0062282 | 触摸屏 | 6AV6 647-0AC11-3AX0 | 6AV6 647-0AC11-3AX0 | 订货号已查到 |  |  | 6AV6647-0AC11-3AX0 | SIMATICHMIKTP600BasicColorDP，精简面板，按键式/触摸式操作，6”TFT显示屏，256色，MPI/PROFIBUS-DP接口，可项目组态，从WinCCflexible2008SP2Compact/WinCC基础11版/STEP7基础11版，包含开源软件，加热免费提供参见随附CD
C0046700 | 触摸屏 | 6AV6 648-0AC11-3AX0 | 6AV6 648-0AC11-3AX0 | 订货号已查到 | 产品已删除，没有替代品 |  | 6AV6648-0AC11-3AX0 | SIMATICHMISMART700,SMARTPANEL,TOUCHOPERATION,7"WIDESCREENTFTDISPLAY,256COLORS,RS422/485INTERFACE,WITHCECERTIFICATE,CONFIGURATIONFROMWINCCFLEXIBLE2008SP2CHINA;CONTAINSOPENSOURCESWWHICHISPROVIDEDFREEOFCHARGEFORDETAILSSEECD
C0068818 | 触摸屏 | 6AV6 648-0BC11-3AX0(含程序) | 6AV6 648-0BC11-3AX0 | 订货号已查到 | 产品已删除，没有替代品 |  | 6AV6648-0BC11-3AX0 | SIMATICHMISMART700IE，精智面板，触摸式操作，7”宽屏TFT显示屏，65536色，RS-422/485接口，以太网(RJ45)接口，带CE证书，可项目组态的最低版本WinCCflexible2008SP4China；包含开源软件，加热免费提供参见随附CD
C0046550 | 触摸屏 | 6AV6642-0BA01-1AX0 | 6AV6642-0BA01-1AX0 | 订货号已查到 | 产品不再提供。后继产品：6AV6642-0BA01-1AX1 | 6AV6642-0BA01-1AX1 | 6AV6642-0BA01-1AX0 | ***备件***SIMATICTouchpanelTP177BPN/DPSTN256Color-DisplayMPI-/PROFIBUS-DP-ProtokollRS485-/RS422-/USB接口以太网10/100-Schnittstelle打印机插槽用于MM-Card可项目组态mitWinCCflexible2005
C0072284 | 触摸屏 | 6AV6642-0BA01-1AX0(含程序） | 6AV6642-0BA01-1AX0 | 订货号已查到 | 产品不再提供。后继产品：6AV6642-0BA01-1AX1 | 6AV6642-0BA01-1AX1 | 6AV6642-0BA01-1AX0 | ***备件***SIMATICTouchpanelTP177BPN/DPSTN256Color-DisplayMPI-/PROFIBUS-DP-ProtokollRS485-/RS422-/USB接口以太网10/100-Schnittstelle打印机插槽用于MM-Card可项目组态mitWinCCflexible2005
C0046733 | 触摸屏 | 6AV6642-0BD01-3AX0(见材质) | 6AV6642-0BD01-3AX0 | 订货号已查到 |  |  | 6AV6642-0BD01-3AX0 | 自2015/1/1起，新的部件附有停止供货通知。备件可免费提供，价格可能与新部件不同。更多信息可参阅SIMATIC当前条目ID：109486162.如果您有问题，请咨询您的联系人。SIMATICTP177B4"彩色PN/DPTFT256色-16：9显示屏，MPI协议/PROFIBUSDP协议RS485接口/RS422接口/USB接口以太网10/100接口打印机MM卡的插槽可项目组态，利用WinCCflexible2008
C0046735 | 触摸屏 | 6AV6642-0BD01-3AX0见材质 | 6AV6642-0BD01-3AX0 | 订货号已查到 |  |  | 6AV6642-0BD01-3AX0 | 自2015/1/1起，新的部件附有停止供货通知。备件可免费提供，价格可能与新部件不同。更多信息可参阅SIMATIC当前条目ID：109486162.如果您有问题，请咨询您的联系人。SIMATICTP177B4"彩色PN/DPTFT256色-16：9显示屏，MPI协议/PROFIBUSDP协议RS485接口/RS422接口/USB接口以太网10/100接口打印机MM卡的插槽可项目组态，利用WinCCflexible2008
C0046734 | 触摸屏 | 6AV6642-0BD01-3AX0见材质) | 6AV6642-0BD01-3AX0 | 订货号已查到 |  |  | 6AV6642-0BD01-3AX0 | 自2015/1/1起，新的部件附有停止供货通知。备件可免费提供，价格可能与新部件不同。更多信息可参阅SIMATIC当前条目ID：109486162.如果您有问题，请咨询您的联系人。SIMATICTP177B4"彩色PN/DPTFT256色-16：9显示屏，MPI协议/PROFIBUSDP协议RS485接口/RS422接口/USB接口以太网10/100接口打印机MM卡的插槽可项目组态，利用WinCCflexible2008
C0046623 | 触摸屏 | 6AV6647-0AE11-3AX0 | 6AV6647-0AE11-3AX0 | 订货号已查到 | 此产品有后继产品：6AG1123-2MA03-2AX0 | 6AG1123-2MA03-2AX0 | 6AV6647-0AE11-3AX0 | SIMATICHMIKTP1000BasicColorDP，精简面板，按键式/触摸式操作，10"TFT显示屏，256色，MPI/PROFIBUS-DP接口，可项目组态，从WinCCflexible2008SP2Compact/WinCC基础11版/STEP7基础11版，包含开源软件，加热免费提供参见随附CD | 6AG1647-0AE11-4AX0 | SIPLUSHMIKTP1000基础型颜色DP对于中等负载带防腐蚀涂层根据6AV6647-0AE11-3AX0
C0046399 | 存储卡 | 6ES7 951-0KG00-0AA0 | 6ES7 951-0KG00-0AA0 | 订货号已查到 | 此产品是备件产品 |  | 6ES7951-0KG00-0AA0 | ***备件***SIMATICS7，存储卡用于S7-300，短结构形式，5V闪存EPROM，128KByte
C0046408 | 存储卡 | 6ES7 952-1AK00-0AA0 | 6ES7 952-1AK00-0AA0 | 订货号已查到 |  |  | 6ES7952-1AK00-0AA0 | SIMATICS7，RAM存储卡针对S7-400，长结构形式，1Mbyte
C0076206 | 存储卡 | 6ES7 952-1AL00-0AA0 | 6ES7 952-1AL00-0AA0 | 订货号已查到 |  |  | 6ES7952-1AL00-0AA0 | SIMATICS7，RAM存储卡针对S7-400，长结构形式，2Mbyte | 6AG1952-1AL00-4AA0 | SIPLUSS7-400RAM存储卡2MB对于中等负载根据6ES7952-1AL00-0AA0
C0046452 | 存储卡 | 6ES7 952-1AM00-0AA0 | 6ES7 952-1AM00-0AA0 | 订货号已查到 |  |  | 6ES7952-1AM00-0AA0 | SIMATICS7，RAM存储卡针对S7-400，长结构形式，4Mbyte | 6AG1952-1AM00-7AA0 | SIPLUSS7-400MCRAM4MB-25...+70°C带防腐蚀涂层根据6ES7952-1AM00-0AA0.RAM存储卡针对S7-400，长结构形式，4MB
C0046411 | 存储卡 | 6ES7 952-1KL00-0AA0 | 6ES7 952-1KL00-0AA0 | 订货号已查到 |  |  | 6ES7952-1KL00-0AA0 | SIMATICS7，存储卡针对S7-400，长结构形式，5V闪存EPROM，2Mbyte
C0061089 | 存储卡 | 6ES7 952-1KM00-0AA0 | 6ES7 952-1KM00-0AA0 | 订货号已查到 |  |  | 6ES7952-1KM00-0AA0 | SIMATICS7，存储卡针对S7-400，长结构形式，5V闪存EPROM，4Mbyte
C0061090 | 存储卡 | 6ES7 952-1KP00-0AA0 | 6ES7 952-1KP00-0AA0 | 订货号已查到 |  |  | 6ES7952-1KP00-0AA0 | SIMATICS7，存储卡针对S7-400，长结构形式，5V闪存EPROM，8Mbyte
C0046604 | 存储卡 | 6ES7 953-8LF20-0AA0 | 6ES7 953-8LF20-0AA0 | 订货号已查到 | 产品不再提供。后继产品：6ES7953-8LF31-0AA0 | 6ES7953-8LF31-0AA0 | 6ES7953-8LF20-0AA0 | ***备件***SIMATICS7，微型存储卡用于S7-300/C7/ET200，3，3VNflash，64KByte
C0065770 | 存储卡 | 6ES7 953-8LG00-0AA0 | 6ES7 953-8LG00-0AA0 | 订货号已查到 | 产品不再提供。后继产品：6ES7953-8LG31-0AA0 | 6ES7953-8LG31-0AA0 | 6ES7953-8LG00-0AA0 | SIMATICS7,MICROMEMORYCARDF.S7-300/C7/ET200SIM151CPU,3,3VNFLASH,128KBYTES
C0064543 | 存储卡 | 6ES7 953-8LG11-0AA0 | 6ES7 953-8LG11-0AA0 | 订货号已查到 | 产品不再提供。后继产品：6ES7953-8LG31-0AA0 | 6ES7953-8LG31-0AA0 | 6ES7953-8LG11-0AA0 | ***备件***SIMATICS7,微型存储卡f.S7-300/C7/ET200SIM151CPU,3,3VNflash,128KByte
C0061428 | 存储卡 | 6ES7 953-8LG20-0AA0 | 6ES7 953-8LG20-0AA0 | 订货号已查到 | 产品不再提供。后继产品：6ES7953-8LG31-0AA0 | 6ES7953-8LG31-0AA0 | 6ES7953-8LG20-0AA0 | ***备件***SIMATICS7，微型存储卡用于S7-300/C7/ET200，3，3VNflash，128KByte
C0046665 | 存储卡 | 6ES7 953-8LJ20-0AA0 | 6ES7 953-8LJ20-0AA0 | 订货号已查到 | 产品不再提供。后继产品：6ES7953-8LJ31-0AA0 | 6ES7953-8LJ31-0AA0 | 6ES7953-8LJ20-0AA0 | ***备件***SIMATICS7，微型存储卡P.S7-300/C7/ET200，3，3VNflash，512KB
C0064545 | 存储卡 | 6ES7 953-8LJ30-0AA0 | 6ES7 953-8LJ30-0AA0 | 订货号已查到 | 此产品有后继产品：6ES7953-8LJ31-0AA0 | 6ES7953-8LJ31-0AA0 | 6ES7953-8LJ30-0AA0 | ***备件***SIMATICS7，微型存储卡用于S7-300/C7/ET200，3，3VNflash，512KB
C0046398 | 存储卡 | 6ES7 953-8LL11-0AA0 | 6ES7 953-8LL11-0AA0 | 订货号已查到 | 产品不再提供。后继产品：6ES7953-8LL31-0AA0 | 6ES7953-8LL31-0AA0 | 6ES7953-8LL11-0AA0 | SIMATICS7,MICROMEMORYCARDF.S7-300/C7/ET200SIM151CPU,3.3VNFLASH,2MBYTES
C0046355 | 存储卡 | 6ES7 953-8LL20-0AA0 | 6ES7 953-8LL20-0AA0 | 订货号已查到 | 产品不再提供。后继产品：6ES7953-8LL31-0AA0 | 6ES7953-8LL31-0AA0 | 6ES7953-8LL20-0AA0 | SIMATICS7，微型存储卡P.S7-300/C7/ET200，3.3VNFLASH，2MB
C0046603 | 存储卡 | 6ES7 953-8LM11-0AA0 | 6ES7 953-8LM11-0AA0 | 订货号已查到 | 产品不再提供。后继产品：6ES7953-8LM32-0AA0 | 6ES7953-8LM32-0AA0 | 6ES7953-8LM11-0AA0 | SIMATICS7,MICROMEMORYCARDF.S7-300/C7/ET200SIM151CPU,3.3VNFLASH,4MBYTES
C0074722 | 存储卡 | 6ES7 954-8LC02-0AA0 | 6ES7 954-8LC02-0AA0 | 订货号已查到 | 此产品有后继产品：6ES7954-8LC03-0AA0 | 6ES7954-8LC03-0AA0 | 6ES7954-8LC02-0AA0 | ***备件***SIMATICS7，存储卡用于S7-1x00CPU/SINAMICS，3，3VFlash，4Mb
C0081422 | 存储卡 | 6ES7 954-8LC03-0AA0 | 6ES7 954-8LC03-0AA0 | 订货号已查到 |  |  | 6ES7954-8LC03-0AA0 | SIMATICS7，存储卡用于S7-1x00CPU/SINAMICS，3，3VFlash，4Mb
C0046477 | 存储卡 | 6ES7953-8LF11-0AA0 64KB | 6ES7953-8LF11-0AA0 | 订货号已查到 | 产品不再提供。后继产品：6ES7953-8LF31-0AA0 | 6ES7953-8LF31-0AA0 | 6ES7953-8LF11-0AA0 | SIMATICS7,MICROMEMORYCARDF.S7-300/C7/ET200SIM151CPU,3.3VNFLASH,64KBYTES
C0081427 | 存储卡 | 6SL3054-0EH01-1BA0 | 6SL3054-0EH01-1BA0 | 订货号已查到 |  |  | 6SL3054-0EH01-1BA0 | SINAMICSS120CF卡con固件opzioneAMPLIAMENTO性能COMPRENSIVODI许可（许可证）V4.7
C0081426 | 存储卡 | 6SL3054-0EJ01-1BA0 | 6SL3054-0EJ01-1BA0 | 订货号已查到 |  |  | 6SL3054-0EJ01-1BA0 | SINAMICSS120CF卡带固件选项：性能扩展包括发给许可证（许可证）V4.8
C0046751 | 存储器卡 | 6DD1610-0AH4 | 6DD1610-0AH4 | 订货号已查到 |  |  | 6DD1610-0AH4 | SIMATICTDCMC500存储器模块4MBFlashEPROM，8KBEEPROM
C0046494 | 带编程口的总线连接器 | 6ES7 972-0BB50-0XA0 | 6ES7 972-0BB50-0XA0 | 订货号已查到 | 产品不再提供。后继产品：6ES7972-0BB52-0XA0 | 6ES7972-0BB52-0XA0 | 6ES7972-0BB50-0XA0 | SIMATICDP,BUSCONNECTORFORPROFIBUSUPTO12MBIT/S90DEGREEANGLECABLEOUTLET,15,8X72,2X36,4MM(WXHXD),IPCDTECHOLOGYFASTCONNECT,WITHPGSOCKET
C0046611 | 导轨 | 6ES7 195-1GF30-0XA0 | 6ES7 195-1GF30-0XA0 | 订货号已查到 |  |  | 6ES7195-1GF30-0XA0 | SIMATICDP，异型导轨针对ET200M，530mm长，用于总线模块针对插拔功能
C0046251 | 导轨 | 6ES7 390-1AF30-0AA0 | 6ES7 390-1AF30-0AA0 | 订货号已查到 |  |  | 6ES7390-1AF30-0AA0 | SIMATICS7-300，异型导轨，长度：530mm
C0076843 | 导轨 | 6ES7 590-1AE80-0AA0 | 6ES7 590-1AE80-0AA0 | 订货号已查到 |  |  | 6ES7590-1AE80-0AA0 | SIMATICS7-1500，异型导轨482.6mm（大约19英寸）；包括接地螺栓，集成DIN导轨用于安装小型物料如端子之类，断路器和继电器
C0046577 | 电池 | 6ES7 291-8BA20-0XA0 | 6ES7 291-8BA20-0XA0 | 订货号已查到 |  |  | 6ES7291-8BA20-0XA0 | SIMATICS7-200，电池模块BC291，用于长期缓存数据，可插接到S7-22XCPU的存储器模块槽中信息反馈义务依据产品33，REACH法令：本产品含有候选物质名单中的以下物质，其浓度大于0.1质量百分比：1.2-二溴乙烷，乙烯乙二醇二甲醚（EGDME）(CAS110-71-4;ECNO203-794-9)
C0046264 | 电池 | 6ES7 971-0BA00 | 6ES7 971-0BA00 | 订货号已查到 |  |  | 6ES7971-0BA00 | SIMATICS7-400，缓冲电池3.6V/2.3AH用于PS4054A/10A/20A和PS4074A/10A/20A
C0046520 | 电池 | 6ES7 971-1AA00-0AA0 | 6ES7 971-1AA00-0AA0 | 订货号已查到 |  |  | 6ES7971-1AA00-0AA0 | SIMATICS7，缓冲电池(LI)3.6V/最小0.85AH，适用于适用于S7-300CPU和S5-90U
C0082541 | 电机启动器（ET 200pro） | 3RK1304-5KS40-4AA0 | 3RK1304-5KS40-4AA0 | 订货号已查到 |  |  | 3RK1304-5KS40-4AA0 | ET200proDSEST标准直接起动器机械开关电子过载保护AC-3，0.9kW/400V0.15A...2.00A无制动器触点HanQ4/2-HanQ8/0
C0082542 | 电机启动器（ET 200pro） | 3RK1304-5LS40-4AA0 | 3RK1304-5LS40-4AA0 | 订货号已查到 |  |  | 3RK1304-5LS40-4AA0 | ET200proDSEST标准直接起动器机械开关电子过载保护AC-3，5.5kW/400V1.50A...12.00A无制动器触点HanQ4/2-HanQ8/0
C0046579 | 电缆 | 6ES7 901-3DB30-0XA0 | 6ES7 901-3DB30-0XA0 | 订货号已查到
C0046241 | 电缆 | 6SX7005-0AB00 | 6SX7005-0AB00 | 订货号已查到 | 产品不再提供 |  | 6SX7005-0AB00 | SIMOVERTMASTERDRIVESCONNECTINGCABLEFORSIMOVISINTERFACE:PC-PMU(RS232)LENGTH:3M
C0046614 | 电流传感器 | 6SL3994-6LX10-0AA1 | 6SL3994-6LX10-0AA1 | 订货号已查到 |  |  | 6SL3994-6LX10-0AA1 | LEM电流互感器LF2005-S/SP282000A针对SINAMICS中压逆变器
C0046536 | 电容组 | 6SY7000-0AD07 | 6SY7000-0AD07 | 订货号已查到 | ProductmigrationtoLVSINAMICS |  | 6SY7000-0AD07 | *备件*直流母线电容器整套，带载体11250UF，800V
C0046534 | 电压转换器 | 6SL3955-6LX00-0AA0 | 6SL3955-6LX00-0AA0 | 订货号已查到 |  |  | 6SL3955-6LX00-0AA0 | 传输器输入：12V20W输出2x24V20W绝缘：12kV
C0046656 | 电源 | 6EP1 331-5BA10 | 6EP1 331-5BA10 | 订货号已查到 |  |  | 6EP1331-5BA10 | SITOPPSU100C24V/1.3A调节型电源输入：AC120-230V(DC110-300V)输出：DC24V/1.3A
C0046724 | 电源 | 6EP1 332-1SH42 | 6EP1 332-1SH42 | 订货号已查到 | 产品不再提供。后继产品：6EP3332-6SB00-0AY0 | 6EP3332-6SB00-0AY0 | 6EP1332-1SH42 | 徽标！电源24V调节型电源输入：AC100-240V输出：24VDC/2.5A
C0046300 | 电源 | 6EP1 333-2BA00 | 6EP1 333-2BA00 | 订货号已查到 | 产品已停止供货，后续产品为：6EP1333-2BA206EP1333-2BA20 |  | 6EP1333-2BA00 | SITOP电源5A调节型电源输入：AC120/230V输出：DC24V/5A
C0046489 | 电源 | 6EP1 337-3BA00 | 6EP1 337-3BA00 | 订货号已查到 | 自2017年6月起的停产商品；后续型号6EP3337-8SB00-0AY0 |  | 6EP1337-3BA00 | SITOPPSU100M40A调节型电源输入：120/230VAC，输出：24VDC/40A!!!!逐渐停产的产品!!!!后继者：6EP3337-8SB00-0AY0 | 6AG1337-3BA00-4AA0 | SIPLUSPS模块化40A输入120/230Vac输出24Vdc/40A带防腐蚀涂层对于中等负载根据6EP1337-3BA00 | 6AG1337-3BA00-7AA0 | SIPLUSPS模块化40A-40...+70°C带防腐蚀涂层根据6EP1337-3BA00.稳定电源输入：120/230VAC输出：24VDC/40A
C0046319 | 电源 | 6ES7 138-4CA01-0AA0 | 6ES7 138-4CA01-0AA0 | 订货号已查到 |  |  | 6ES7138-4CA01-0AA0 | SIMATICDP，电源模块PM-E用于ET200S；24VDC含诊断 | 6AG1138-4CA01-2AA0 | SIPLUSET200SPM-E24VDC含诊断-40...+70°C带防腐蚀涂层根据6ES7138-4CA01-0AA0
C0061425 | 电源 | 6ES7 307-1KA01-0AA0 | 6ES7 307-1KA01-0AA0 | 订货号已查到 | 产品不再提供。后继产品：6ES7307-1KA02-0AA0 | 6ES7307-1KA02-0AA0 | 6ES7307-1KA01-0AA0 | SIMATICS7-300调节型电源PS307输入：AC120/230V输出：DC24V/10A
C0046426 | 电源板 | 6SE7031-7HG84-1JA1 | 6SE7031-7HG84-1JA1 | 订货号已查到 | 此产品是备件产品 |  | 6SE7031-7HG84-1JA1 | ***备件***SIMOVERT主驱动电源模块PSU1用于结构形式E至H的设备3AC380-460,660-690V,50/60Hz和510-620VDC，890-930VDC
C0046424 | 电源板 | 6SE7038-6GL84-1BG2 | 6SE7038-6GL84-1BG2 | 订货号已查到 | ProductmigrationtoLVSINAMICS |  | 6SE7038-6GL84-1BG2 | *备件*逆变器-接口模块IVI
C0074721 | 电源模块 | 6EP1 332-4BA00 | 6EP1 332-4BA00 | 订货号已查到 |  |  | 6EP1332-4BA00 | SIMATICPM150724V/3A调节型电源用于SIMATICS7-1500输入：AC120/230V输出：DC24V/3A | 6AG1332-4BA00-7AA0 | SIPLUSS7-1500PM150724V/3A-40...+70°C带防腐蚀涂层基于6EP1332-4BA00。调节型电源输入：120/230VAC输出：24VDC/3A
C0077454 | 电源模块 | 6ES7 138-4CA00-0AA0 | 6ES7 138-4CA00-0AA0 | 订货号已查到 | 产品不再提供。后继产品：6ES7138-4CA01-0AA0 | 6ES7138-4CA01-0AA0 | 6ES7138-4CA00-0AA0 | SIMATICDP,POWERMODULEPM-EFORET200S;24VDCWITHDIAGNOSIS
C0046203 | 电源模块 | 6ES7 307-1EA00-0AA0 | 6ES7 307-1EA00-0AA0 | 订货号已查到 | 产品不再提供。后继产品：6ES7307-1EA01-0AA0 | 6ES7307-1EA01-0AA0 | 6ES7307-1EA00-0AA0 | SIMATICS7-300调节型电源PS307输入：AC120/230V输出：DC24V/5A
C0046575 | 电源模块 | 6ES7 307-1EA01-0AA0 | 6ES7 307-1EA01-0AA0 | 订货号已查到 |  |  | 6ES7307-1EA01-0AA0 | SIMATICS7-300调节型电源PS307输入：AC120/230V输出：DC24V/5A | 6AG1307-1EA01-7AA0 | SIPLUSS7-300PS307-25...+70°C带防腐蚀涂层根据6ES7307-1EA01-0AA0.稳定电源输入：120/230VAC输出：24VDC/5A
C0046339 | 电源模块 | 6ES7 307-1KA01-0AA0 | 6ES7 307-1KA01-0AA0 | 订货号已查到 | 产品不再提供。后继产品：6ES7307-1KA02-0AA0 | 6ES7307-1KA02-0AA0 | 6ES7307-1KA01-0AA0 | SIMATICS7-300调节型电源PS307输入：AC120/230V输出：DC24V/10A
C0046564 | 电源模块 | 6ES7 407-0DA01-0AA0 | 6ES7 407-0DA01-0AA0 | 订货号已查到 | 产品不再提供。后继产品：6ES7407-0DA02-0AA0 | 6ES7407-0DA02-0AA0 | 6ES7407-0DA01-0AA0 | SIMATICS7-400，电源PS4074A,120/230VAC，5V/4ADC
C0046353 | 电源模块 | 6ES7 407-0DA02-0AA0 | 6ES7 407-0DA02-0AA0 | 订货号已查到 |  |  | 6ES7407-0DA02-0AA0 | SIMATICS7-400，电源PS407：4A，宽电压范围，UC120/230V，5V/4ADC
C0046449 | 电源模块 | 6ES7 407-0KA00-0AA0 | 6ES7 407-0KA00-0AA0 | 订货号已查到 | 产品不再提供。后继产品：6ES7407-0KA02-0AA0 | 6ES7407-0KA02-0AA0 | 6ES7407-0KA00-0AA0 | SIMATICS7-400,PS407POWERSUPPLY,10A,120/230VAC,5V/10ADC
C0046224 | 电源模块 | 6ES7 407-0KA01-0AA0 | 6ES7 407-0KA01-0AA0 | 订货号已查到 | 产品不再提供。后继产品：6ES7407-0KA02-0AA0 | 6ES7407-0KA02-0AA0 | 6ES7407-0KA01-0AA0 | SIMATICS7-400，电源PS40710A,UC120/230V，5V/10ADC
C0046365 | 电源模块 | 6ES7 407-0KA02-0AA0 | 6ES7 407-0KA02-0AA0 | 订货号已查到 |  |  | 6ES7407-0KA02-0AA0 | SIMATICS7-400，电源PS407：10A，宽电压范围，UC120/230V，5V/10ADC | 6AG1407-0KA02-7AA0 | SIPLUSS7-400PS40710A-25...+70°C带防腐蚀涂层根据6ES7407-0KA02-0AA0.10A，宽电压范围，"最大持续操作电压UC120/230V；5V/10ADC" | 6ES7656-6CS31-2BF0 | SPPA-T3000S7-4105HF，PS/AC订购轻松安装，组成部分：1x6ES7400-2JA00-0AA02x6ES7410-5HX08-0AB02x6ES7653-2CP00-0XB04x6ES7960-1AA06-0XA02x6ES7960-1AA04-5AA02x6GK7443-1RX00-0XE02x6ES7407-0KA02-0AA0技术数据和组件认证参见SUPPORT.INDUSTRY.SIEMENS.COM | 6ES7656-6CS32-2BF0 | SPPA-T2000，S7-4105HF，PS/AC订购轻松安装，组成部分：1x6ES7400-2JA00-0AA02x6ES7410-5HX08-0AB02x6ES7653-2CP00-0XB04x6ES7960-1AA06-0XA02x6ES7960-1AA04-5AA02x6GK7442-1RX00-0XE02x6ES7407-0KA02-0AA0技术数据和组件认证参见SUPPORT.INDUSTRY.SIEMENS.COM
C0046607 | 电源模块 | 6ES7 407-0KR02-0AA0 | 6ES7 407-0KR02-0AA0 | 订货号已查到 |  |  | 6ES7407-0KR02-0AA0 | SIMATICS7-400，电源PS407；10A，宽电压范围，UC120/230V，5V/10ADC，用于冗余应用场合 | 6AG1407-0KR02-7AA0 | SIPLUSS7-400PS40710A-25...+70°C带防腐蚀涂层根据6ES7407-0KR02-0AA0.10A，宽电压范围，"最大持续操作电压UC120/230V；5V/10ADC，"用于冗余应用场合
C0046331 | 电源模块 | 6SN1111-0AB00-0AA0 | 6SN1111-0AB00-0AA0 | 订货号已查到 | 此产品是备件产品 |  | 6SN1111-0AB00-0AA0 | ***备件***SIMODRIVE611过电压抑制器用于不低于10kW的电源用于内部和外部散热
C0046253 | 功能模块 | 6ES7 350-1AH03-0AE0 | 6ES7 350-1AH03-0AE0 | 订货号已查到 |  |  | 6ES7350-1AH03-0AE0 | SIMATICS7-300，计数器模块FM350-1针对S7-300，计数功能至最高500kHz1个通道用来连接5V的和24V的增量编码器同步模式；测量范围类型包括项目组态包在CD上 | 6AG1350-1AH03-2AE0 | SIPLUSS7-300FM350-1-25...+60°C带防腐蚀涂层根据6ES7350-1AH03-0AE0.计数器模块计数功能至最高500kHz1个通道用来连接5V的和24V的增量编码器"同步模式模式；"测量范围类型包括选型包在操作说明 | 6AG1350-1AH03-2AY0 | SIPLUSS7-300FM350-1-25...+60°C符合EN50155基于6ES7350-1AH03-0AE0。计数器模块FM350-1针对S7-300，计数功能至最高500kHz1个通道用来连接5V的和24V的增量编码器"节拍同步模式；"测量范围类型包括项目组态包在CD-ROM
C0046518 | 光模块 | 6GK1503-2CB00 | 6GK1503-2CB00 | 订货号已查到 |  |  | 6GK1503-2CB00 | PROFIBUSOLM/G11V4.0光学链接模块带1RS-485和1个玻璃塑料光纤接口（2个BFOC插座），含信号触点和测量输出 | 6AG1503-2CB00-2AA0 | SIPLUSNETOLM/G11V4.0-25...+60°C基于6GK1503-2CB00
C0046711 | 光纤 | 6XV1821-0AH10 | 6XV1821-0AH10 | 订货号已查到 |  |  | 6XV1821-0AH10 | PROFIBUS塑料光纤(980/1000)，标准电缆，按米出售的物品最小订货量20mmax.长度500m
C0046397 | 光纤链路模块OLM/G12 | 6GK1 503-3CB00 | 6GK1 503-3CB00 | 订货号已查到 |  |  | 6GK1503-3CB00 | PROFIBUSOLM/G12V4.0光学链接模块，带1个RS-485和2个玻璃光纤接口(4BFOC-插口)用于标准距离最大至2850m，含报警触点和测量输出 | 6AG1503-3CB00-2AA0 | SIPLUSNETOLM/G12V4.0-25...+60°C基于6GK1503-3CB00
C0046709 | 光纤头 | 6GK1900-0AB00 | 6GK1900-0AB00 | 订货号已查到 | Noteonsuccessor:Successordependingontheproductused:6GK1900-0AB10 |  | 6GK1900-0AB00 | C-PLUG，移动存储介质用于简单的设备更换故障情况，用来容纳配置数据或项目组态数据及应用数据，可在以下SIMATICNET产品（带有C-PLUG插槽），中使用：SCALANCEX-200，X-300，X-400，S-600，CP443-1Advanced，CP343-1Advanced，CP343-1ERPC，IE/PB-LinkPNIO，IE/AS-ILinkPNIO，DP/AS-ILINKAdvanced | 6AG1900-0AB00-7AA0 | SIPLUSNETC-Plug-40...+70°C带防腐蚀涂层基于6GK1900-0AB00.移动存储介质用于简单故障情况下更换设备用来容纳组态数据或项目组态数据及应用数据，可用于SIMATICNET带有C-Plug的产品插槽
C0046710 | 光纤头 | 6GK1901-0FA00-0AA0 | 6GK1901-0FA00-0AA0 | 订货号已查到 | 产品不再提供。后继产品：6GK1901-0FB00-0AA0 | 6GK1901-0FB00-0AA0 | 6GK1901-0FA00-0AA0 | SIMATICNET,SIMPLEXCONNECT.SET100CONN..SIMPLEXFORMANUFAC.OFPLASTICFOCABLESFORCONNECTIONWITHOLPANDOLM12M
C0046580 | 机架 | 6DD1682-0CE3 | 6DD1682-0CE3 | 订货号已查到 | 产品已删除，没有替代品 |  | 6DD1682-0CE3 | ***备件***SIMADYND组件载体SR24.3AC115/230V集成.风扇24EP,L-undC-Bus
C0046606 | 机架 | 6ES7 400-1JA01-0AA0 | 6ES7 400-1JA01-0AA0 | 订货号已查到 |  |  | 6ES7400-1JA01-0AA0 | SIMATICS7-400，组件支架UR2，中央式的和分布式的带有9个插槽，2个冗余电源连接器
C0076205 | 机架 | 6ES7 400-2JA10-0AA0 | 6ES7 400-2JA10-0AA0 | 订货号已查到 |  |  | 6ES7400-2JA10-0AA0 | SIMATICS7-400，模块支架铝UR2-H，中央式的和分布式的带有2x9个插槽 | 6AG1400-2JA10-7AA0 | SIPLUSS7-400机架UR2-H-25...+70°C带防腐蚀涂层根据6ES7400-2JA10-0AA0.中央式的和分布式的带有2x9个插槽
C0046487 | 机架连接电缆0.75m | 6ES7 468-1AH50-0AA0 | 6ES7 468-1AH50-0AA0 | 订货号已查到 |  |  | 6ES7468-1AH50-0AA0 | SIMATICS7-400，IM电缆含K总线，0.75米
C0046486 | 机架连接电缆1.5m | 6ES7 468-1BB50-0AA0 | 6ES7 468-1BB50-0AA0 | 订货号已查到 |  |  | 6ES7468-1BB50-0AA0 | SIMATICS7-400，IM电缆含K总线，1.5m
C0046287 | 集线器 | 6GK1105-3AA10 | 6GK1105-3AA10 | 订货号已查到 | Dependingontherequirements,SCALANCEX-200orX300canbeused |  | 6GK1105-3AA10 | ESMITP80光开关带ITP端口的模块10/100Mbit/s和8个数字输入端;冗余24V电源，信号触点,集成冗余管理器，带电源管理器，最大环境温度+55℃
C0073911 | 计数模块 | 6ES7 138-4DA04-0AB0 | 6ES7 138-4DA04-0AB0 | 订货号已查到 |  |  | 6ES7138-4DA04-0AB0 | SIMATICDP，电子模块用于ET200S，1count24V/100kHz15mm安装宽度，运行方式：计数，测量，（周期持续时间测量高分辨率）带节拍同步 | 6AG1138-4DA04-2AB0 | SIPLUSET200SEM1Count24V/100-25...+60°C基于6ES7138-4DA04-0AB0
C0062303 | 计数器模块 | 6ES7 350-1AH01-0AE0 | 6ES7 350-1AH01-0AE0 | 订货号已查到 | 产品不再提供。后继产品：6ES7350-1AH03-0AE0 | 6ES7350-1AH03-0AE0 | 6ES7350-1AH01-0AE0 | SIMATICS7/M7,COUNTERMODULEFM350-1FORS7-300ANDM7-300,COUNTERFUNCTIONSUPTO500KHZ1CHANNELFORCONNECTIONOF5VAND24VINCREMENTALENCODERS
C0046448 | 记数器模块 | 6ES7 350-2AH00-0AE0 | 6ES7 350-2AH00-0AE0 | 订货号已查到 | 产品不再提供。后继产品：6ES7350-2AH01-0AE0 | 6ES7350-2AH01-0AE0 | 6ES7350-2AH00-0AE0 | SIMATICS7-300,COUNTERMODULEFM350-2,8CHANNELS,20KHZ,24VENCODERFORCOUNTING,MEASURINGFREQUENCIES,SPEEDMEASUREMENT,PERIODDURATIONMEASUREMENTANDPROPORTIONINGINCL.CONFIG.PACKAGEANDELECTRONICDOCUONCD
C0063842 | 监控软件 | 6AV6 381-2BN07-0AV0 | 6AV6 381-2BN07-0AV0 | 订货号已查到 | 产品已删除，没有替代品 |  | 6AV6381-2BN07-0AV0 | SIMATICWinCC7.0版SP3Asia，RC512（512个Power-Tag），运行时/配置软件，DVD上，浮动许可证，5种语言（英语，zhs,zht,朝鲜语，jpn)在WindowsXP/专业版/Windows7（32/64位）下运行
C0046367 | 交换机 | 6GK5 204-2BB00-2AA3 | 6GK5 204-2BB00-2AA3 | 订货号已查到 | 产品不再提供。后继产品：6GK5204-2BB10-2AA3 | 6GK5204-2BB10-2AA3 | 6GK5204-2BB00-2AA3 | SCALANCEX204-2,MANAGEDIESWITCH,4X10/100MBIT/SRJ45PORTS,2X100MBIT/SMULTIMODEBFOC,LEDDIAGNOSTICS,FAULTSIGNAL.CONTACTWITHSETBUTTON,REDUNDANTVOLTAGESUPPLY,PROFINETIODEVICE,NETWORKMANAGEMENT,OPER.INRED.RING,W.ELECTRONICMANUALSONCD,OPTIONALC-PLUG
C0076799 | 交换机 | 6GK5 204-2BB10-2AA3 | 6GK5 204-2BB10-2AA3 | 订货号已查到 | SuccessorSCALANCEXC206-2orSCALANCEXC206-2SFP |  | 6GK5204-2BB10-2AA3 | SCALANCEX204-2，受管理的IE交换机，4个10/100Mbit/sRJ45端口，2个100Mbit/s多模式BFOC，LED诊断，错误信号触点含设置按钮，冗余电源，PROFINET输入输出设备，网络管理；集成冗余管理器，包括电子手册在CD-ROM，可选配C-PLUG | 6AG1204-2BB10-4AA3 | SIPLUSNETSCALANCEX204-2-40...+60°C对于中等负载根据6GK5204-2BB10-2AA3.管理式工业以太网交换机，4个10/100MBit/sRJ45端口，2个100MBit/sMultimodeBFOC，LED诊断，错误信号触点含设置按钮，冗余电源，PROFINET输入输出设备，网络管理，集成冗余管理器，包括电子手册保存在CD-ROM上，C-Plug选配
C0046674 | 接口模块 | 6ES7 151-1AB02-0AB0 | 6ES7 151-1AB02-0AB0 | 订货号已查到 | 产品不再提供。后继产品：6ES7151-1AB05-0AB0 | 6ES7151-1AB05-0AB0 | 6ES7151-1AB02-0AB0 | SIMATICDP，接口模块IM151-1FO，用于ET200S；传输速率高达12MBIT/S；数字量128BYTE，用于各输入和输出；
C0077453 | 接口模块 | 6ES7 151-1BA00-0AB0 | 6ES7 151-1BA00-0AB0 | 订货号已查到 | 产品不再提供。后继产品：6ES7151-1BA02-0AB0 | 6ES7151-1BA02-0AB0 | 6ES7151-1BA00-0AB0 | SIMATICDP,INTERFACEMODULEIM151-1HIGHFEATUREF.ET200S;TRANSMISS.RATEUPTO12MBIT/S;DATAVOLUMEN244BYTEFORI/O,MAX.63MODULESCONNECTABLE;ISOCHRONEMODE,BUSINTERFACINGVIA9-WAYSUB-DCONNECTOR,INCL.TERMINATINGMODULE
C0046599 | 接口模块 | 6ES7 151-1BA02-0AB0 | 6ES7 151-1BA02-0AB0 | 订货号已查到 |  |  | 6ES7151-1BA02-0AB0 | SIMATICDP，接口模块IM151-1HighFeature，用于ET200S；传输率至12MBit/s；数据量分别为244字节，用于I/O最多可以连接63个模块；等时模式，总线接口通过9针Sub-D包括终端模块 | 6AG1151-1BA02-2AB0 | SIPLUSET200SIM151HF-25...+60°C基于6ES7151-1BA02-0AB0
C0077438 | 接口模块 | 6ES7 153-1AA03-0XA1 | 6ES7 153-1AA03-0XA1 | 订货号已查到 |  |  | 6ES7153-1AA03-0XA1 | SIMATICET200MIM153-1束组成部分：IM153-1（6ES7153-1AA03-0XB0）针对最多8个S7-300模块及PROFIBUS-DP总线连接器90°电缆出线，（6ES7972-0BA12-0XA0），终端电阻，9针Sub-D，无FastConnect，不带PG编程设备插座
C0067701 | 接口模块 | 6ES7 153-2BA01-0XB0 | 6ES7 153-2BA01-0XB0 | 订货号已查到 | 产品不再提供。后继产品：6ES7153-2BA10-0XB0 | 6ES7153-2BA10-0XB0 | 6ES7153-2BA01-0XB0 | SIMATICDP,ET200MINTERFACEIM153-2HIGHFEATUREFORMAX.8S7-300MODULES,WITHREDUNDANCY,TIMESTAMPINGFITFORISOCHRONEMODE
C0046644 | 接口模块 | 6ES7 153-2BA02-0XA5 | 6ES7 153-2BA02-0XA5 | 订货号已查到 |  |  | 6ES7153-2BA02-0XA5 | SIMATICET200MIM153-2HF束组成部分：IM153-2HF(6ES7153-2BA10-0XB0)针对最多12个S7-300模块和PROFIBUS-DP总线连接器90°电缆引出端，（6ES7972-0BA52-0XA0），终端电阻，9针Sub-D，FastConnect，不带PG编程设备插座
C0046695 | 接口模块 | 6ES7 153-2BA02-0XB0 | 6ES7 153-2BA02-0XB0 | 订货号已查到 | 此产品有后继产品：6ES7153-2BA10-0XB0 | 6ES7153-2BA10-0XB0 | 6ES7153-2BA02-0XB0 | ***备件***SIMATICDP，接通ET200MIM153-2高性能型针对最多12个S7-300模块具有冗余能力，时间戳适用于节拍同步运行新特性：直至最多12个模块可使用SlaveINITIATIVE，用于DriveES和SwitchES（交换机工程软件）扩展的组态范围针对HART协议的辅助变量64通道模块的运行32信号/插槽
C0046633 | 接口模块 | 6ES7 360-3AA01-0AA0 | 6ES7 360-3AA01-0AA0 | 订货号已查到 |  |  | 6ES7360-3AA01-0AA0 | SIMATICS7-300，接口连接IM360，在中央组件支架中，用于连接最多3个扩展组件支架，含K总线
C0046634 | 接口模块 | 6ES7 361-3CA01-0AA0 | 6ES7 361-3CA01-0AA0 | 订货号已查到 |  |  | 6ES7361-3CA01-0AA0 | SIMATICS7-300，接口连接IM361，在扩展组件支架中，用于连接至中央组件支架(IM360)，电源电压24VDC，含K总线
C0046357 | 接口模块 | 6ES7 365-0BA01-0AA0 | 6ES7 365-0BA01-0AA0 | 订货号已查到 |  |  | 6ES7365-0BA01-0AA0 | SIMATICS7-300，接口连接IM365以便用来连接一个Erw直缝焊管机架，不带K总线，2个模块+连接导线1m | 6AG1365-0BA01-2AA0 | SIPLUSS7-300IM365-25...+60°C基于6ES7365-0BA01-0AA0.连接IM365以便用来连接一个Erw直缝焊管机架，不带K总线，2个模块+连接导线1m
C0046483 | 接口模块 | 6ES7 460-0AA01-0AB0 | 6ES7 460-0AA01-0AB0 | 订货号已查到 |  |  | 6ES7460-0AA01-0AB0 | SIMATICS7-400，连接组件发送IM460-0用于中央耦合，无SV传输，含K总线 | 6AG1460-0AA01-2AB0 | SIPLUSS7-400IM460-0TX用于-25...+60°C基于6ES7460-0AA01-0AB0
C0046694 | 接口模块 | 6ES7 460-3AA00-0AB0 | 6ES7 460-3AA00-0AB0 | 订货号已查到 | 产品不再提供。后继产品：6ES7460-3AA01-0AB0 | 6ES7460-3AA01-0AB0 | 6ES7460-3AA00-0AB0 | SIMATICS7-400,IM460-3TRANSMITTERINTERFACEMODULE,FORDISTRIBUTEDCONNECTIONUPTO102M,WITHKBUS
C0046484 | 接口模块 | 6ES7 461-0AA01-0AA0 | 6ES7 461-0AA01-0AA0 | 订货号已查到 |  |  | 6ES7461-0AA01-0AA0 | SIMATICS7-400，连接组件接收IM461-0用于中央耦合，无SV传输，含K总线 | 6AG1461-0AA01-2AA0 | SIPLUSS7-400IM461-0RX用于-25...+60°C基于6ES7461-0AA01-0AA0
C0046659 | 接口模块 | 6ES7 461-3AA00-0AA0 | 6ES7 461-3AA00-0AA0 | 订货号已查到 | 产品不再提供。后继产品：6ES7461-3AA01-0AA0 | 6ES7461-3AA01-0AA0 | 6ES7461-3AA00-0AA0 | SIMATICS7-400,IM461-3RECEIVERINTERFACEMODULEDISTRIBUTEDCONNECTIONUPTO102M,WITHKBUS
C0046506 | 接口适配器 | 6SE7090-0XX85-1TA0 | 6SE7090-0XX85-1TA0 | 订货号已查到 | ProductmigrationtoLVSINAMICS |  | 6SE7090-0XX85-1TA0 | “备件”SIMOVERT主驱动两个接口适配器，无适用于12脉冲操作的电缆
C0046529 | 晶闸管模块 | 6SB2071-3BA00-0AA0 | 6SB2071-3BA00-0AA0 | 订货号已查到 |  |  | 6SB2071-3BA00-0AA0 | 闸流晶体管T1851N70T-S11
C0046557 | 晶闸管模块 | 6SL3983-6PX00-0AA0 | 6SL3983-6PX00-0AA0 | 订货号已查到 |  |  | 6SL3983-6PX00-0AA0 | 晶闸管8kV；4.71kASINAMICS
C0046662 | 开出模块 | 6ES7 132-4BD31-0AA0 | 6ES7 132-4BD31-0AA0 | 订货号已查到 | 产品不再提供。后继产品：6ES7132-4BD32-0AA0 | 6ES7132-4BD32-0AA0 | 6ES7132-4BD31-0AA0 | SIMATICDP,5ELECTRON.MODULESFORET200S,4DOSTANDARDDC24V/2A,15MMWIDTH5PIECESPERPACKAGINGUNIT
C0046661 | 开出模块 | 6ES7 132-4BF00-0AA0 | 6ES7 132-4BF00-0AA0 | 订货号已查到 |  |  | 6ES7132-4BF00-0AA0 | 电子模块用于ET200S，8个24V/0.5ADC数字输出，15mm结构宽度，1件/包装单位 | 6AG1132-4BF00-7AA0 | SIPLUSET200SEM8个数字输出-25...+70°C带防腐蚀涂层根据6ES7132-4BF00-0AA0.电子模块用于ET200S，8DO24VDC/0.5A15mm结构宽度，1件/包装单位
C0046655 | 开关量输出 | 6ES7 132-4HB10-0AB0 | 6ES7 132-4HB10-0AB0 | 订货号已查到 | 产品不再提供。后继产品：6ES7132-4HB13-0AB0 | 6ES7132-4HB13-0AB0 | 6ES7132-4HB10-0AB0 | SIMATICDP，5个电子模块，SET200S：2DO继电器（FORMCCONT.）DC24V-48V/5A，AC24V-230V/5A，15MM宽，FIRST-UP信号，每包5个
C0046698 | 开关量输出模块 | 6ES7 222-1HF22-0XA8 | 6ES7 222-1HF22-0XA8 | 订货号已查到 |  |  | 6ES7222-1HF22-0XA8 | SIMATICS7-200CN，数字输出端EM222，仅用于S7-22XCPU，8DA（继电器输出端），2A此S7-200CN产品只具有CE认证
C0046552 | 开关量输出模块 | 6ES7 422-1BH10-0AA0 | 6ES7 422-1BH10-0AA0 | 订货号已查到 | 产品不再提供。后继产品：6ES7422-1BH11-0AA0 | 6ES7422-1BH11-0AA0 | 6ES7422-1BH10-0AA0 | SIMATICS7-400,SM422DIGITALOUTPUTMODULE,OPTIC.ISOLATED,16DO,24VDC,2A
C0046639 | 开关量输出模块 | 6ES7 422-1BH11-0AA0 | 6ES7 422-1BH11-0AA0 | 订货号已查到 |  |  | 6ES7422-1BH11-0AA0 | SIMATICS7-400，数字输出SM422，电位隔离16个数字输出；24VDC，2A
C0046225 | 开关量输出模块 | 6ES7 422-1BL00-0AA0 | 6ES7 422-1BL00-0AA0 | 订货号已查到 |  |  | 6ES7422-1BL00-0AA0 | SIMATICS7-400，数字输出SM422，电位隔离32数字输出；24VDC，0.5A | 6AG1422-1BL00-2AA0 | SIPLUSS7-400SM42232DA-25...+60°C基于6ES7422-1BL00-0AA0
C0046654 | 开关量输入 | 6ES7 131-4BB01-0AB0 | 6ES7 131-4BB01-0AB0 | 订货号已查到 |  |  | 6ES7131-4BB01-0AB0 | SIMATICDP，5个电子模块用于ET200S，2DIHighFeature24VDC，15mm结构宽度带可设置参数的输入端延时编码器短路诊断利用LED集中报错（集中报错）5件/包装单位
C0046660 | 开入模块 | 6ES7 131-4BF00-0AA0 | 6ES7 131-4BF00-0AA0 | 订货号已查到 |  |  | 6ES7131-4BF00-0AA0 | 电子模块用于ET200S，8DI24VDC15mm结构宽度，1件/包装单位 | 6AG1131-4BF00-7AA0 | SIPLUSET200SEM8DI-25...+70°C基于6ES7131-4BF00-0AA0
C0046642 | 可编程控制器 | 6ED1 052-1MD00-0BA6 | 6ED1 052-1MD00-0BA6 | 订货号已查到 | 此产品是备件产品 |  | 6ED1052-1MD00-0BA6 | ***备件***LOGO!12/24RC，逻辑模块，显示屏SV/E/A：12/24VDC/继电器，8DE(4AE)/4DA，内存200个模块，可模块化扩展
C0082790 | 可编程控制器CPU222 CN | 6ES7212-1AB23-0XB8 | 6ES7212-1AB23-0XB8 | 订货号已查到 |  |  | 6ES7212-1AB23-0XB8 | SIMATICS7-200CN，CPU222紧凑型设备，直流电源8个直流数字输入/6个直流数字输出4KB程序/2KB数据，PROFIBUSDP可扩展此S7-200CN产品只具有CE认证
C0046310 | 可编程序控制器 | 6ES7 214-2AD23-0XB0 | 6ES7 214-2AD23-0XB0 | 订货号已查到 | 此产品是备件产品 |  | 6ES7214-2AD23-0XB0 | ***备件***SIMATICS7-200，CPU224XP紧凑型设备，直流电源14个直流数字输入/10个直流数字输出，2模拟输入，1AA，12/16KB程序/10KB数据，2PPI/自由编程SS
C0046292 | 控制板 | 6AV3607-1JC20-0AX1 | 6AV3607-1JC20-0AX1 | 订货号已查到 | 产品已删除，没有替代品 |  | 6AV3607-1JC20-0AX1 | ***备件***操作员面板OP7/PPLC显示屏，LED背景照明4行，20字符/行，SIMATICS7，M7，PROFIBUS-DP1.5MBaud具有UL/CSA许可
C0046581 | 控制板 | 6SE7038-6GL84-1JA1 | 6SE7038-6GL84-1JA1 | 订货号已查到 | ProductmigrationtoLVSINAMICS |  | 6SE7038-6GL84-1JA1 | *备件*电源模块PSU2用于结构形式J至M的设备
C0046582 | 控制板 | 6SE7038-6GL84-1JB0 | 6SE7038-6GL84-1JB0 | 订货号已查到 | ProductmigrationtoLVSINAMICS |  | 6SE7038-6GL84-1JB0 | *备件*电压分电模块VDU
C0046332 | 控制插入单元 | 6SN1118-0DM33-0AA0 | 6SN1118-0DM33-0AA0 | 订货号已查到 | 产品不再提供 |  | 6SN1118-0DM33-0AA0 | ***SPAREPART***SIMODRIVE611DIGITALHIGHSTANDARD,DIRECTMEAS.SYSTEM2AXESCLOSED-LOOPCONTROLPLUG-INNCSOFTWARE,REQUIREDFROM06.04.09
C0063841 | 控制模块 | 6ES7 414-4HM14-0AB0 | 6ES7 414-4HM14-0AB0 | 订货号已查到 | Forfurtherinformation,seeSIOSsupportID: 59903098 |  | 6ES7414-4HM14-0AB0 | **********备件*********SIMATICS7-400H，CPU414H中央组件，用于S7-400H和S7-400F，4个接口：1MPI/DP,1DP和2用于同步模块,2.8MB存储器（1.4MB数据/1.4MB程序）
C0063840 | 控制模块 | 6ES7 417-4HT14-0AB0 | 6ES7 417-4HT14-0AB0 | 订货号已查到 | Forfurtherinformation,seeSIOSsupportID: 59903098 |  | 6ES7417-4HT14-0AB0 | **********备件*********SIMATICS7-400H，CPU417H中央处理器，用于S7-400H4个接口：1MPI/DP,1DP和2用于同步模块,30MB存储器(15mB数据/15MB程序)
C0046226 | 控制模块 | 6ES7 431-1KF20-0AB0 | 6ES7 431-1KF20-0AB0 | 订货号已查到 |  |  | 6ES7431-1KF20-0AB0 | SIMATICS7-400，模拟输入SM431，电位隔离8模拟输入；分辨率14位U/I/电阻8模拟输入，周期时间0.416MS
C0046227 | 控制模块 | 6ES7 432-1HF00-0AB0 | 6ES7 432-1HF00-0AB0 | 订货号已查到 |  |  | 6ES7432-1HF00-0AB0 | SIMATICS7-400，模拟输出SM432，电位隔离8模拟输出；分辨率13位,U/I | 6AG1432-1HF00-4AB0 | SIPLUSS7-400SM4328AA对于中等负载基于6ES7432-1HF00-0AB0
C0046228 | 控制模块 | 6ES7 450-1AP00-0AE0 | 6ES7 450-1AP00-0AE0 | 订货号已查到 | 此产品有后继产品：6ES7450-1AP01-0AE0 | 6ES7450-1AP01-0AE0 | 6ES7450-1AP00-0AE0 | **********备件*********SIMATICS7-400，功能模块FM450-1用于计数功能带2个通道包括项目组态包在CD上
C0046554 | 控制器 | 6ED1 052-1FB00-0BA6 | 6ED1 052-1FB00-0BA6 | 订货号已查到 | 此产品是备件产品 |  | 6ED1052-1FB00-0BA6 | ***备件***LOGO!230RC，逻辑模块，显示屏SV/E/A：115V/230V/继电器8DE/4DA，内存200个模块，可模块化扩展230VAC/DC
C0046641 | 控制器 | 6ES7 212-1AB22-0XB0 | 6ES7 212-1AB22-0XB0 | 订货号已查到 | 产品不再提供。后继产品：6ES7212-1AB23-0XB0 | 6ES7212-1AB23-0XB0 | 6ES7212-1AB22-0XB0 | ***备件***SIMATICS7-200,CPU222紧凑型设备,DCStromvers.8DEDC/6DADC4KBProgr./2KB数据,PROFIBUS-DP可扩展
C0046640 | 控制器 | 6ES7 212-1AB23-0XB8 | 6ES7 212-1AB23-0XB8 | 订货号已查到 |  |  | 6ES7212-1AB23-0XB8 | SIMATICS7-200CN，CPU222紧凑型设备，直流电源8个直流数字输入/6个直流数字输出4KB程序/2KB数据，PROFIBUSDP可扩展此S7-200CN产品只具有CE认证
C0046288 | 控制器 | 6ES7 212-1BB22-0XB0 | 6ES7 212-1BB22-0XB0 | 订货号已查到
C0046286 | 控制器 | 6ES7 216-2AD22-0XB0 | 6ES7 216-2AD22-0XB0 | 订货号已查到 | 产品不再提供。后继产品：6ES7216-2AD23-0XB0 | 6ES7216-2AD23-0XB0 | 6ES7216-2AD22-0XB0 | ***备件***SIMATICS7-200,CPU226紧凑型设备,DCStromvers.24DEDC/16DADC,8KBProgr./5KB数据,2PPI/freiprogr.SS
C0046250 | 控制器 | 6ES7 313-6CE00-0AB0 | 6ES7 313-6CE00-0AB0 | 订货号已查到 | 产品不再提供。后继产品：6ES7313-6CG04-0AB0 | 6ES7313-6CG04-0AB0 | 6ES7313-6CE00-0AB0 | SIMATICS7-300,CPU313C-2DPCOMPACTCPUWITHMPI,16DI/16DO,3FASTCOUNTERS(30KHZ),INTEGRATEDDPINTERFACE,INTEGRATED24VDCPOWERSUPPLY,32KBYTEWORKINGMEMORY,MICROMEMORYCARDREQUIRED
C0046229 | 控制器 | 6ES7 315-1AF03-0AB0 | 6ES7 315-1AF03-0AB0 | 订货号已查到 | 产品已删除，没有替代品 |  | 6ES7315-1AF03-0AB0 | ***备件***SIMATICS7-300,CPU315中央处理器mit集成.电源DC24V,工作存储器48KByte
C0046270 | 控制器 | 6ES7 452-1AH00-0AE0 | 6ES7 452-1AH00-0AE0 | 订货号已查到 |  |  | 6ES7452-1AH00-0AE0 | SIMATICS7-400,凸轮控制器FM452，电子包括项目组态包在CD上
C0046230 | 扩展模块 | 6ES7 221-1BF20-0XA0 | 6ES7 221-1BF20-0XA0 | 订货号已查到 | 产品不再提供。后继产品：6ES7221-1BF22-0XA0 | 6ES7221-1BF22-0XA0 | 6ES7221-1BF20-0XA0 | SIMATICS7-200,DIGITALINPUTEM221,FORS7-22XCPUONLY,8DI,24VDC,SINK/SOURCEINPUTEAN:4025515161646
C0046294 | 扩展模块 | 6ES7 221-1BF22-0XA8 | 6ES7 221-1BF22-0XA8 | 订货号已查到 |  |  | 6ES7221-1BF22-0XA8 | SIMATICS7-200CN，数字输入端EM221，仅用于S7-22XCPU，8数字输入，24VDC，源型输出（Pschaltend）/漏型输出（Mschaltend）此S7-200CN产品只具有CE认证
C0046537 | 扩展模块 | 6ES7 221-1BH22-0XA8 | 6ES7 221-1BH22-0XA8 | 订货号已查到 |  |  | 6ES7221-1BH22-0XA8 | SIMATICS7-200CN，数字输入端EM221，仅用于S7-22XCPU，16个数字输入，24VDC，源型输出（Pschaltend）/漏型输出（Mschaltend）此S7-200CN产品只具有CE认证
C0046231 | 扩展模块 | 6ES7 223-1HF21-0XA0 | 6ES7 223-1HF21-0XA0 | 订货号已查到 | 产品不再提供。后继产品：6ES7223-1HF22-0XA0 | 6ES7223-1HF22-0XA0 | 6ES7223-1HF21-0XA0 | SIMATICS7-200,DIGITALI/OEM223,FORS7-22XCPUONLY,4DI/4DORELAY,5-30VDC,250VAC
C0046232 | 扩展模块 | 6ES7 223-1PH22-0XA0 | 6ES7 223-1PH22-0XA0 | 订货号已查到 | 此产品是备件产品 |  | 6ES7223-1PH22-0XA0 | ***备件***SIMATICS7-200，数字量I/OEM223，仅用于S7-22XCPU，8DE24VDC，灌电流/拉电流，8DA继电器，2A/通道
C0046233 | 扩展模块 | 6ES7 223-1PL22-0XA0 | 6ES7 223-1PL22-0XA0 | 订货号已查到
C0046544 | 扩展模块 | 6ES7 232-0HB22-0XA8 | 6ES7 232-0HB22-0XA8 | 订货号已查到 |  |  | 6ES7232-0HB22-0XA8 | SIMATICS7-200CN模拟输出EM232，仅用于S7-22XCPU，2模拟输出，+/-10VDC，12位转换器此S7-200CN产品只具有CE认证
C0071563 | 扩展模块 | 6ES7 232-0HD22-0XA0 | 6ES7 232-0HD22-0XA0 | 订货号已查到 |  |  | 6ES7232-0HD22-0XA0 | SIMATICS7-200，模拟输出EM232，仅用于S7-22XCPU，4模拟输出，+/-10VDC，0..20mA12/11Bit转换器
C0046234 | 扩展模块 | 6ES7 235-0KD22-0XA0 | 6ES7 235-0KD22-0XA0 | 订货号已查到 | 此产品是备件产品 |  | 6ES7235-0KD22-0XA0 | ***备件***SIMATICS7-200，模拟输入/输出EM235，仅用于S7-22XCPU，4AE，+/-10VDC；1AA，+/-10VDC12位转换器
C0046460 | 扩展模块 | 6ES7 235-0KD22-0XA8 | 6ES7 235-0KD22-0XA8 | 订货号已查到 |  |  | 6ES7235-0KD22-0XA8 | SIMATICS7-200CN，模拟输入/输出EM235，仅用于S7-22XCPU，4AE，+/-10VDC；1AA，+/-10VDC12位转换器此S7-200CN产品只具有CE认证
C0046625 | 扩展模块 | 6SL3130-6TE21-6AA3 | 6SL3130-6TE21-6AA3 | 订货号已查到 | 此产品有后继产品：6SL3130-6TE21-6AA4 | 6SL3130-6TE21-6AA4 | 6SL3130-6TE21-6AA3 | SINAMICSS120SmartLineModule输入：3AC380-480V,50/60Hz输出:600VDC，27A，16kW结构形式：书本尺寸内部风冷包含DRIVE-CLiQ电缆
C0046385 | 连接电缆 | 6SX7010-0AB05 | 6SX7010-0AB05 | 订货号已查到 | 此产品是备件产品 |  | 6SX7010-0AB05 | *备件*SIMOVERT主驱动连接电缆PMU-OP1，5m
C0046244 | 连接器 | 6ES7 972-0BA40-0XA0 | 6ES7 972-0BA40-0XA0 | 订货号已查到 | 产品不再提供。后继产品：6ES7972-0BA42-0XA0 | 6ES7972-0BA42-0XA0 | 6ES7972-0BA40-0XA0 | SIMATICDP,BUSCONNECTORFORPROFIBUSUPTO12MBIT/SWITHTILTEDOUTGOINGCABLE,(WXHXD):16X54X34MMTERMINAT.RESIST.WITHISOLAT.FUNCTION,WITHOUTPGSOCKET
C0046381 | 连接器 | 6ES7 972-0BA50-0XA0 | 6ES7 972-0BA50-0XA0 | 订货号已查到 | 产品不再提供。后继产品：6ES7972-0BA52-0XA0 | 6ES7972-0BA52-0XA0 | 6ES7972-0BA50-0XA0 | SIMATICDP,BUSCONNECTORFORPROFIBUSUPTO12MBIT/S90DEGREEANGLECABLEOUTLET,15,8X72,2X36,4MM(WXHXD),IPCDTECHOLOGYFASTCONNECT,WITHOUTPGSOCKET
C0046571 | 摸板 | 6ES7 223-1PH22-0XA8 | 6ES7 223-1PH22-0XA8 | 订货号已查到 |  |  | 6ES7223-1PH22-0XA8 | SIMATICS7-200CN，数字量I/OEM223，仅用于S7-22XCPU，8DE24VDC，灌电流/拉电流，8DA继电器，2A/通道此S7-200CN产品只具有CE认证
C0046254 | 模板 | 6ES7 223-1HF22-0XA0 | 6ES7 223-1HF22-0XA0 | 订货号已查到 | 此产品是备件产品 |  | 6ES7223-1HF22-0XA0 | ***备件***SIMATICS7-200，数字量I/OEM223，仅用于S7-22XCPU，4DE/4DA继电器，5-30VDC，250VAC
C0046440 | 模板 | 6ES7 223-1PL21-0XA0 | 6ES7 223-1PL21-0XA0 | 订货号已查到 | 产品不再提供。后继产品：6ES7223-1PL22-0XA0 | 6ES7223-1PL22-0XA0 | 6ES7223-1PL21-0XA0 | SIMATICS7-200,DIGITALI/OEM223,FORS7-22XCPUONLY,16DI24VDC,SINK/SOURCE16DORELAY,2A/POINT
C0046664 | 模出模块 | 6ES7 135-4FB01-0AB0 | 6ES7 135-4FB01-0AB0 | 订货号已查到 |  |  | 6ES7135-4FB01-0AB0 | SIMATICDP，电子模块针对ET200S，2AOU，15mm结构宽度，+/-10V；13位+符号位，1..5V；12位，循环时间小于1ms利用LED集中报错（集中报错） | 6AG1135-4FB01-2AB0 | SIPLUSET200SEM2AOU-25...+60°C基于6ES7135-4fb01-0AB0
C0046617 | 模块 | 6ES7 132-4BD02-0AA0 | 6ES7 132-4BD02-0AA0 | 订货号已查到 |  |  | 6ES7132-4BD02-0AA0 | SIMATICDP，5个电子模块用于ET200S，4个标准数字输出24V/0.5ADC，15mm结构宽度5件/包装单位 | 6AG1132-4BD02-7AA0 | SIPLUSET200SEM4个数字输出标准型-25...+70°C带防腐蚀涂层根据6ES7132-4BD02-0AA0.电子模块24VDC/0.5A15mm结构宽度5件/包装单位
C0046474 | 模块 | 6ES7 151-1AA04-0AB0 | 6ES7 151-1AA04-0AB0 | 订货号已查到 | 产品不再提供。后继产品：6ES7151-1AA06-0AB0 | 6ES7151-1AA06-0AB0 | 6ES7151-1AA04-0AB0 | ***SPAREPART***SIMATICDP,INTERFACEMODULEIM151-1STANDARDFORET200S;INCL.TERMINATINGMODULEDATAVOLUME244BYTEFOREACHINPUTANDOUTPUT;MAX.OF63PERIPHERIEMODULESPROFIBUSDPV0ANDV1UPTO2MWIDTHCONNECTABLE;BUSINTERFACINGVIA9-WAYSUB-D
C0046207 | 模块 | 6ES7 153-1AA02-0XB0 | 6ES7 153-1AA02-0XB0 | 订货号已查到 | 产品不再提供。后继产品：6ES7153-1AA03-0XB0 | 6ES7153-1AA03-0XB0 | 6ES7153-1AA02-0XB0 | SIMATICDP,INTERFACEIM153-1,FORET200M,FORMAX.8S7-300MODULES
C0046628 | 模块 | 6ES7 193-4CA50-0AA0 | 6ES7 193-4CA50-0AA0 | 订货号已查到 |  |  | 6ES7193-4CA50-0AA0 | SIMATICDP，5个通用终端模块TM-E15C26-A1，用于ET200S针对电子模块15mm结构宽度，笼卡型端子，2x6端子接口带端子访问至AUX1，AUX1已穿联5件/包装单位 | 6AG1193-4CA50-2AA0 | SIPLUSET200STM-E15C26-A1-40...+70°C带防腐蚀涂层根据6ES7193-4CA50-0AA05件/包装单位.针对电子模块15mm结构宽度，笼卡型端子，2x6端子接口带端子访问至AUX1，AUX1已穿联
C0046627 | 模块 | 6ES7 193-4CD30-0AA0 | 6ES7 193-4CD30-0AA0 | 订货号已查到 |  |  | 6ES7193-4CD30-0AA0 | SIMATICDP，终端模块TM-P15C23-A0针对ET200S针对电源模块，15mm结构宽度笼卡型端子（笼卡型端子）2x3端子接口带端子访问至AUX1，AUX1已中断 | 6AG1193-4CD30-2AA0 | SIPLUSET200STM-P15C23-A0-40...+70°C带防腐蚀涂层根据6ES7193-4CD30-0AA0.针对电源模块，15mm结构宽度笼卡型端子（笼卡型端子）2x3端子接口带端子访问至AUX1，AUX1已中断
C0046252 | 模块 | 6ES7 221-1BF22-0XA0 | 6ES7 221-1BF22-0XA0 | 订货号已查到 | 此产品是备件产品 |  | 6ES7221-1BF22-0XA0 | ***备件***SIMATICS7-200，数字输入EM221，仅用于S7-22XCPU，8数字输入，24VDC，源型输出/漏型输出
C0046676 | 模块 | 6ES7 223-1BH22-0XA8 | 6ES7 223-1BH22-0XA8 | 订货号已查到 |  |  | 6ES7223-1BH22-0XA8 | SIMATICS7-200CN，数字量I/OEM223，仅用于S7-22XCPU，8DE24VDC，灌电流/拉电流，8DA24VDC；0.75A/拉电流通道此S7-200CN产品只具有CE认证
C0046266 | 模块 | 6ES7 223-1BL22-0XA0 | 6ES7 223-1BL22-0XA0 | 订货号已查到 | 此产品是备件产品 |  | 6ES7223-1BL22-0XA0 | ***备件***SIMATICS7-200，数字量I/OEM223，仅用于S7-22XCPU，16DE24VDC，灌电流/拉电流，16DA24VDC；0.75A/通道，来源
C0046675 | 模块 | 6ES7 223-1BL22-0XA8 | 6ES7 223-1BL22-0XA8 | 订货号已查到 |  |  | 6ES7223-1BL22-0XA8 | SIMATICS7-200CN，数字量I/OEM223，仅用于S7-22XCPU，16DE24VDC，灌电流/拉电流，16DA24VDC；0.75A/通道，来源此S7-200CN产品只具有CE认证
C0076204 | 模块 | 6ES7 231-0HF22-0XA0 | 6ES7 231-0HF22-0XA0 | 订货号已查到 |  |  | 6ES7231-0HF22-0XA0 | SIMATICS7-200，模拟输入EM231，仅用于S7-22XCPU，8模拟输入，0-10VDC，max2AE0..20mA12/11Bit转换器
C0070640 | 模块 | 6ES7 288-2DR16-0AA0 | 6ES7 288-2DR16-0AA0 | 订货号已查到 |  |  | 6ES7288-2DR16-0AA0 | SIMATICS7-200SMART，数字输入/输出SMDR16，8个数字输入/8个数字输出，8DI24VDC，灌电流/拉电流，8DO，继电器2A
C0046208 | 模块 | 6ES7 307-1KA00-0AA0 | 6ES7 307-1KA00-0AA0 | 订货号已查到 | 产品已停止供货，后续产品为：6ES7307-1KA02-0AA06ES7307-1KA02-0AA0 |  | 6ES7307-1KA00-0AA0 | SIMATICS7-300调节型电源PS307输入：AC120/230V输出：DC24V/10A
C0076202 | 模块 | 6GK7 243-1EX01-0XE0 | 6GK7 243-1EX01-0XE0 | 订货号已查到 |  |  | 6GK7243-1EX01-0XE0 | 通信处理器CP243-1，用于将SIMATICS7-22X连接至工业以太网；FTP客户端通信；HTTP服务器；FTP服务器；电子邮箱客户端
C0046308 | 模块端子 | 6ES7 193-4CB20-0AA0 | 6ES7 193-4CB20-0AA0 | 订货号已查到 |  |  | 6ES7193-4CB20-0AA0 | SIMATICDP，5个终端模块TM-E15S24-01，用于ET200S针对电子模块15mm结构宽度，螺钉型接线端子，2x4端子接口不带端子访问至AUX1，AUX1已穿联5件/包装单位
C0046616 | 模块端子 | 6ES7 193-4CB30-0AA0 | 6ES7 193-4CB30-0AA0 | 订货号已查到 |  |  | 6ES7193-4CB30-0AA0 | SIMATICDP，5个终端模块TM-E15C24-01，用于ET200S针对电子模块15mm结构宽度，笼卡型端子2x4端子接口不带端子访问至AUX1，AUX1已穿联5件/包装单位 | 6AG1193-4CB30-2AA0 | SIPLUSET200STM-E15C24-01-40...+70°C带防腐蚀涂层根据6ES7193-4CB30-0AA05件/包装单位.针对电子模块15mm结构宽度，笼卡型端子2x4端子接口不带端子访问至AUX1，AUX1已穿联
C0046307 | 模块端子 | 6ES7 193-4CD20-0AA0 | 6ES7 193-4CD20-0AA0 | 订货号已查到 |  |  | 6ES7193-4CD20-0AA0 | SIMATICDP，终端模块TM-P15S23-A0针对ET200S针对电源模块，15mm结构宽度螺钉端子2x3端子接口带端子访问至AUX1，AUX1已中断 | 6AG1193-4CD20-2AA0 | SIPLUSET200STM-P15S23-A0-40...+70°C带防腐蚀涂层根据6ES7193-4CD20-0AA0.针对电源模块，15mm结构宽度螺钉型接线端子2x3端子接口带端子访问至AUX1，AUX1已中断
C0077428 | 模拟量模块 | 6ES7 288-3AM06-0AA0 | 6ES7 288-3AM06-0AA0 | 订货号已查到 |  |  | 6ES7288-3AM06-0AA0 | SIMATICS7-200SMART，模拟I/OSMAM06，4个模拟输入/2个模拟输出，0..10V，0..5V，0/4..20mA，+/-5V，+/-2.5V，12Bit分辨率或4...20mA，+/-10V11Bit分辨率
C0046653 | 模拟量输出 | 6ES7 135-4MB02-0AB0 | 6ES7 135-4MB02-0AB0 | 订货号已查到 |  |  | 6ES7135-4MB02-0AB0 | SIMATICDP，电子模块2AOIHighFeature用于ET200S，15mm结构宽度，每模块的循环时间：0.5ms，+/-20mA；15位+符号位，4..20mA；15Bit操作限值+/-0.05%利用LED集中报错（集中报错）
C0046592 | 模拟量输出模块 | 6ES7 232-0HB22-0XA0 | 6ES7 232-0HB22-0XA0 | 订货号已查到 | 此产品是备件产品 |  | 6ES7232-0HB22-0XA0 | ***备件***SIMATICS7-200，模拟输出EM232，仅用于S7-22XCPU，2模拟输出，+/-10VDC，12位转换器
C0046341 | 模拟量输出模块 | 6ES7 332-5HB01-0AB0 | 6ES7 332-5HB01-0AB0 | 订货号已查到 |  |  | 6ES7332-5HB01-0AB0 | SIMATICS7-300，模拟输出SM332，电位隔离，2AA，U/I；分辨率11/12位，20针，拔/插利用激活的背板总线是可行的 | 6AG1332-5HB01-2AB0 | SIPLUSS7-300SM332-20极-25...+70°C带防腐蚀涂层基于6ES7332-5HB01-0AB0.模拟输出电位隔离，"2AA，U/I；分辨率11/12Bit20极，拔/插利用激活的背板总线是可行的 | 6ES7332-5HB01-4AB1 | SIMATICS7-300输入输出模块捆绑包组成部分：模拟输出S7-300SM332（6ES7332-5HB01-0AB0），1个前面板连接器（6ES7392-1AJ00-0AA0）带螺丝触点，20针 | 6ES7332-5HB01-4AB2 | SIMATICS7-300输入输出模块捆绑包组成部分：模拟输出S7-300SM332（6ES7332-5HB01-0AB0），1个前面板连接器（6ES7392-1BJ00-0AA0）带弹簧触点，20针
C0046213 | 模拟量输出模块 | 6ES7 332-5HD01-0AB0 | 6ES7 332-5HD01-0AB0 | 订货号已查到 |  |  | 6ES7332-5HD01-0AB0 | SIMATICS7-300，模拟输出SM332，电位隔离，4模拟输出，U/I；诊断；分辨率11/12位，20针，插拔利用激活的背板总线是可行的 | 6AG1332-5HD01-7AB0 | SIPLUSS7-300SM3324AAU/I-25...+70°C带防腐蚀涂层根据6ES7332-5HD01-0AB0.模拟输出SM332，电位隔离，“4AA，U/I；诊断；"分辨率11/12位，20极，插拔利用激活的背板总线是可行的 | 6ES7332-5HD01-4AB1 | SIMATICS7-300输入输出模块捆绑包组成部分：模拟输出S7-300SM332（6ES7332-5HD01-0AB0），1个前面板连接器（6ES7392-1AJ00-0AA0）带螺丝触点，20针 | 6ES7332-5HD01-4AB2 | SIMATICS7-300输入输出模块捆绑包组成部分：模拟输出S7-300SM332（6ES7332-5HD01-0AB0），1个前面板连接器（6ES7392-1BJ00-0AA0）带弹簧触点，20针
C0046335 | 模拟量输出模块 | 6ES7 332-5HF00-0AB0 | 6ES7 332-5HF00-0AB0 | 订货号已查到
C0046457 | 模拟量输出模块 | 6ES7 332-5RD00-0AB0 | 6ES7 332-5RD00-0AB0 | 订货号已查到 |  |  | 6ES7332-5RD00-0AB0 | SIMATICS7，模拟输出SM332，电位隔离，4模拟输出；0/4至20MA，20极，用于出自EX区域的信号，诊断能力，通过PTB测试
C0074720 | 模拟量输出模块 | 6ES7 532-5HD00-0AB0 | 6ES7 532-5HD00-0AB0 | 订货号已查到 |  |  | 6ES7532-5HD00-0AB0 | SIMATICS7-1500，模拟输出模块AQ4xU/IST，16位分辨率，精度0.3%.4通道，分成组，每组4，诊断；替换值；供货范围内包含馈电元素，屏蔽支架和屏蔽端子：前连接器（螺钉型接线端子或直插式）单独订货 | 6AG1532-5HD00-7AB0 | SIPLUSS7-1500AO4xU/IST-40...+70°C，带防腐蚀涂层基于6ES7532-5HD00-0AB0.模拟输出模块16位分辨率，精度0.3%.4通道，分成组，每组4，“诊断；替换值”包括馈电元素，屏蔽支架和屏蔽端子 | 6AG2532-5HD00-4AB0 | SIPLUSS7-1500AQ4xU/ISTTX导轨-40...+70°C（TX带85°C持续10分钟）带防腐蚀涂层根据6ES7532-5HD00-0AB0.16位分辨率，“精度0.3%；”4通道，分成组，每组4，"诊断；替换值”包括馈电元素，屏蔽支架和屏蔽端子
C0046652 | 模拟量输入 | 6ES7 134-4MB02-0AB0 | 6ES7 134-4MB02-0AB0 | 订货号已查到 |  |  | 6ES7134-4MB02-0AB0 | SIMATICDP，电子模块2AIIHighFeature用于ET200S，15mm结构宽度，每模块的循环时间：0.5ms，+/-20mA；15位+符号位，4..20mA；15位，操作限值+/-0.1%利用LED集中报错（集中报错） | 6AG1134-4MB02-2AB0 | SIPLUSET200SEM2AEIHF-25...+70°C带防腐蚀涂层根据6ES7134-4MB02-0AB0.电子模块15mm宽度每模块的循环时间：0.5ms，“+/-20mA；15位+符号位，"“4..20mA；15位，"操作限值+/-0.1%利用LED集中报错（群故障）
C0081910 | 模拟量输入模板 | 6ES7 331-7HF01-0AB0 | 6ES7 331-7HF01-0AB0 | 订货号已查到 |  |  | 6ES7331-7HF01-0AB0 | SIMATICS7-300，模拟输入SM331，电位隔离，8模拟输入，aufl.14Bit，0.052ms/通道电流，电压测量仪器报警，诊断，1个20针，适用于节拍同步运行改进的总线循环时间，用于时钟同步运行
C0077458 | 模拟量输入模块 | 6ES7 134-4MB00-0AB0 | 6ES7 134-4MB00-0AB0 | 订货号已查到 | 产品不再提供。后继产品：6ES7134-4MB02-0AB0 | 6ES7134-4MB02-0AB0 | 6ES7134-4MB00-0AB0 | SIMATICDP,ELECTRONICMODULE2AIHIGHFEATUREIFORET200S,15MMWIDE,+/-20MA;15BIT+SIGN,4..20MA;15BIT,OPERATIONALLIMITS+/-0.1%WITHLEDSF(GROUPFAULT)
C0081430 | 模拟量输入模块 | 6ES7 231-4HA30-0XB0 | 6ES7 231-4HA30-0XB0 | 订货号已查到 |  |  | 6ES7231-4HA30-0XB0 | SIMATICS7-1200，模拟输入，SB1231，1个模拟输入，+/-10VDC（12位分辨率）或0-20mA
C0046373 | 模拟量输入模块 | 6ES7 331-1KF01-0AB0 | 6ES7 331-1KF01-0AB0 | 订货号已查到 | 产品不再提供。后继产品：6ES7331-1KF02-0AB0 | 6ES7331-1KF02-0AB0 | 6ES7331-1KF01-0AB0 | SIMATICS7-300，模拟量输入SM331，光电隔离，8AI，13位分辨率，U/I/电阻/PT100，NI100，NI1000，LG-NI1000，
C0046256 | 模拟量输入模块 | 6ES7 331-1KF02-0AB0 | 6ES7 331-1KF02-0AB0 | 订货号已查到 |  |  | 6ES7331-1KF02-0AB0 | SIMATICS7-300，模拟输入SM331，电位隔离8模拟输入，分辨率13位U/I/电阻/Pt100，NI100，NI1000，LG-NI1000，PTC/KTY，66ms转换时间；1个40针 | 6AG1331-1KF02-7AB0 | SIPLUSS7-300SM3318模拟输入-25...+70°C带防腐蚀涂层根据6ES7331-1KF02-0AB0.电位隔离8模拟输入，分辨率13位U/I/电阻/Pt100，NI100，NI1000，LG-NI1000，PTC/KTY，"66ms转换时间；"1个40针 | 6ES7331-1KF02-4AB1 | SIMATICS7-300输入输出模块捆绑包组成部分：模拟输入S7-300SM331（6ES7331-1KF02-0AB0），1个前面板连接器（6ES7392-1AM00-0AA0）带螺丝触点，40针 | 6ES7331-1KF02-4AB2 | SIMATICS7-300输入输出模块捆绑包组成部分：模拟输入S7-300SM331（6ES7331-1KF02-0AB0），1个前面板连接器（6ES7392-1BM01-0AA0）带弹簧触点，40针
C0046340 | 模拟量输入模块 | 6ES7 331-7KB02-0AB0 | 6ES7 331-7KB02-0AB0 | 订货号已查到 |  |  | 6ES7331-7KB02-0AB0 | SIMATICS7-300，模拟输入SM331，电位隔离，2模拟输入，分辨率9/12/14位，U/I/热电偶/电阻，报警，诊断，1个20针，拔/插利用激活的背板总线 | 6AG1331-7KB02-2AB0 | SIPLUSS7-300SM331-20极-25...+70°C带防腐蚀涂层根据6ES7331-7KB02-0AB0.模拟输入电位隔离2模拟输入，分辨率9/12/14位，U/I/热电偶/电阻，报警，诊断，1个20极，拔/插利用激活的背板总线 | 6ES7331-7KB02-4AB1 | SIMATICS7-300输入输出模块捆绑包组成部分：模拟输入S7-300SM331（6ES7331-7KB02-0AB0），1个前面板连接器（6ES7392-1AJ00-0AA0）带螺丝触点，20针 | 6ES7331-7KB02-4AB2 | SIMATICS7-300输入输出模块捆绑包组成部分：模拟输入S7-300SM331（6ES7331-7KB02-0AB0），1个前面板连接器（6ES7392-1BJ00-0AA0）带弹簧触点，20针
C0046206 | 模拟量输入模块 | 6ES7 331-7KF01-0AB0 | 6ES7 331-7KF01-0AB0 | 订货号已查到 | 产品不再提供。后继产品：6ES7331-7KF02-0AB0 | 6ES7331-7KF02-0AB0 | 6ES7331-7KF01-0AB0 | SIMATICS7-300,ANALOGINPUTSM331,OPTICALLYISOLATED,U/I/THERMOCOUPLE/RESISTANCEINTERRUPT,DIAGNOSTICS;RESOLUTION9/12/14BITS,8AI,REMOVE/INSERTW.BACKPLANEBUS20PIN
C0046217 | 模拟量输入模块 | 6ES7 331-7KF02-0AB0 | 6ES7 331-7KF02-0AB0 | 订货号已查到 |  |  | 6ES7331-7KF02-0AB0 | SIMATICS7-300，模拟输入SM331，电位隔离，8模拟输入，分辨率9/12/14位，U/I/热电偶/电阻，报警，诊断，1个20针拔/插利用激活的背板总线 | 6AG1331-7KF02-2AB0 | SIPLUSS7-300SM33120极-25...+70°C带防腐蚀涂层基于6ES7331-7KF02-0AB0.模拟输入电位隔离8模拟输入，分辨率9/12/14位，U/I/热电偶/电阻，报警，诊断，1个20针拔/插利用激活的背板总线 | 6ES7331-7KF02-4AB1 | SIMATICS7-300输入输出模块捆绑包组成部分：模拟输入S7-300SM331（6ES7331-7KF02-0AB0），1个前面板连接器（6ES7392-1AJ00-0AA0）带螺丝触点，20针 | 6ES7331-7KF02-4AB2 | SIMATICS7-300输入输出模块捆绑包组成部分：模拟输入S7-300SM331（6ES7331-7KF02-0AB0），1个前面板连接器（6ES7392-1BJ00-0AA0）带弹簧触点，20针
C0046315 | 模拟量输入模块 | 6ES7 331-7NF00-0AB0 | 6ES7 331-7NF00-0AB0 | 订货号已查到 |  |  | 6ES7331-7NF00-0AB0 | SIMATICS7-300，模拟输入SM331，电位隔离，8个模拟输入；+/-5/10V，1-5V，+/-20mA，0/4至20mA，16位（55ms），单共用根系(50VCOM.)，1个40针 | 6AG1331-7NF00-2AB0 | SIPLUSS7-300SM33140极-25...+70°C带防腐蚀涂层基于6ES7331-7NF00-0AB0.模拟输入电位隔离"8模拟输入；+/-5/10V，1-5V，+/-20mA，0/4至20mA，16位（55ms），单组(50VCOM.) | 6ES7331-7NF00-4AB1 | SIMATICS7-300输入输出模块捆绑包组成部分：模拟输入S7-300SM331（6ES7331-7NF00-0AB0），1个前面板连接器（6ES7392-1AM00-0AA0）带螺丝触点，20针 | 6ES7331-7NF00-4AB2 | SIMATICS7-300输入输出模块捆绑包组成部分：模拟输入S7-300SM331（6ES7331-7NF00-0AB0），1个前面板连接器（6ES7392-1BM01-0AA0）带弹簧触点，40针 | 6ES7650-1AA52-2XX0 | SIMATICPCS7冗余AI8MTA,接口模块用于冗余ET200M的接口模拟量输入模块6ES7331-7NF00-0AB0和6ES7331-7NF10-0AB0，8通道，单独保护冗余馈电装置，含保险装置，LED显示测量范围：0/4-20MA,+/-20mA,1-5V，+/-5V或+/-10V
C0046405 | 模拟量输入模块 | 6ES7 331-7PF00-0AB0 | 6ES7 331-7PF00-0AB0 | 订货号已查到 | 产品不再提供。后继产品：6ES7331-7PF01-0AB0 | 6ES7331-7PF01-0AB0 | 6ES7331-7PF00-0AB0 | SIMATICS7-300,ANALOGINPUTSM331,OPT.ISOL.,2/3/4WIRE,8AI,RESISTANCE,PT100/200/1000NI100/120/200/500/1000,CU10,16(INTERN24)BIT,50MS,40PIN
C0046359 | 模拟量输入模块 | 6ES7 331-7PF01-0AB0 | 6ES7 331-7PF01-0AB0 | 订货号已查到 |  |  | 6ES7331-7PF01-0AB0 | SIMATICS7-300，模拟输入SM331，电位隔离，2/3/4线，8模拟输入，电阻，Pt100/200/1000NI100/120/200/500/1000，CU10，特性曲线符合GOST16（内部24）位，50ms，1个40针 | 6AG1331-7PF01-4AB0 | SIPLUSS7-300SM3318模拟输入带防腐蚀涂层根据6ES7331-7PF01-0AB0.模拟输入电位隔离，2/3/4线，8模拟输入，电阻，Pt100/200/1000NI100/120/200/500/1000，CU10，特性曲线符合GOST16（内部24）位，50ms，1个40针 | 6ES7331-7PF01-4AB1 | SIMATICS7-300输入输出模块捆绑包组成部分：模拟输入S7-300SM331（6ES7331-7PF01-0AB0），1个前面板连接器（6ES7392-1AM00-0AA0）带螺丝触点，40针 | 6ES7331-7PF01-4AB2 | SIMATICS7-300输入输出模块捆绑包组成部分：模拟输入S7-300SM331（6ES7331-7PF01-0AB0），1个前面板连接器（6ES7392-1BM01-0AA0）带弹簧触点，40针 | 6ES7650-1AG51-2XX0 | SIMATICPCS7RTDMTA连接模块，用于电阻温度计用于ET200MRTD组件6ES7331-7PF01-0AB08通道，2、3或4线接口保护馈电装置带LED显示测量范围：电阻温度计
C0046222 | 模拟量输入模块 | 6ES7 331-7PF10-0AB0 | 6ES7 331-7PF10-0AB0 | 订货号已查到 | 产品不再提供。后继产品：6ES7331-7PF11-0AB0 | 6ES7331-7PF11-0AB0 | 6ES7331-7PF10-0AB0 | SIMATICS7-300,ANALOGINPUTSM331,OPTICALLYISOLATATED,8AITHERMOCOUPLE,TYPEB,E,J,K,L,N,R,S,T16BIT,50MS,40PIN
C0046368 | 模拟量输入模块 | 6ES7 331-7PF11-0AB0 | 6ES7 331-7PF11-0AB0 | 订货号已查到 |  |  | 6ES7331-7PF11-0AB0 | SIMATICS7-300，模拟输入SM331，电位隔离，8模拟输入热电偶B型，E、J，K，L，N，R，S，TTXK/TXK（L）符合GOST16位，50ms，1个40针 | 6AG1331-7PF11-4AB0 | SIPLUSS7-300SM3318模拟输入40针带防腐蚀涂层根据6ES7331-7PF11-0AB0.模拟输入电位隔离，8模拟输入热电偶B型，E、J，K，L，N，R,S，TTXK/TXK（L）符合GOST16位，50ms，1个40针 | 6ES7331-7PF11-4AB1 | SIMATICS7-300输入输出模块捆绑包组成部分：模拟输入S7-300SM331（6ES7331-7PF11-0AB0），1个前面板连接器（6ES7392-1AM00-0AA0）带螺丝触点，40针 | 6ES7331-7PF11-4AB2 | SIMATICS7-300输入输出模块捆绑包组成部分：模拟输入S7-300SM331（6ES7331-7PF11-0AB0），1个前面板连接器（6ES7392-1BM01-0AA0）带弹簧触点，40针
C0046458 | 模拟量输入模块 | 6ES7 331-7RD00-0AB0 | 6ES7 331-7RD00-0AB0 | 订货号已查到 |  |  | 6ES7331-7RD00-0AB0 | SIMATICS7，模拟输入SM331，电位隔离，4模拟输入；0/4-20mA,1x20针，用于出自EX区域的信号，诊断能力，通过PTB测试 | 6AG1331-7RD00-2AB0 | SIPLUSS7-300SM3314AE-25...+60°C-25...+70°C（仅4线）带防腐蚀涂层根据6ES7331-7RD00-0AB0
C0046259 | 模拟量输入模块 | 6ES7 331-7SF00-0AB0 | 6ES7 331-7SF00-0AB0 | 订货号已查到 |  |  | 6ES7331-7SF00-0AB0 | SIMATICS7，模拟输入SM331，电位隔离，8模拟输入热电偶/4模拟输入PT100,用于出自EX区域的信号，诊断能力，通过PTB测试，1x20针 | 6AG1331-7SF00-4AB0 | SIPLUSS7-300SM331-20极中等负载带防腐蚀涂层根据6ES7331-7SF00-0AB0没有PTB许可 | 6ES7392-1AJ20-0AA0 | SIMATICS7-300，前连接器针对6ES7331-7SF00-0AB0，用于在内部补偿测量模式中提高热电偶测量的精确度
C0046524 | 模拟量输入模块 | 6ES7 431-1KF10-0AB0 | 6ES7 431-1KF10-0AB0 | 订货号已查到 |  |  | 6ES7431-1KF10-0AB0 | SIMATICS7-400，模拟输入SM431，电位隔离8模拟输入；分辨率14位,U/I/电阻/热电/PT100
C0071478 | 模拟量输入模块 | 6ES7 531-7KF00-0AB0 | 6ES7 531-7KF00-0AB0 | 订货号已查到 |  |  | 6ES7531-7KF00-0AB0 | SIMATICS7-1500，模拟输入模块AI8xU/I/RTD/TCST，16位分辨率，精度0.3%，8通道，分成组，每组8，4通道在用温度传感器RTD测量情况下，共模电压10V；诊断；过程报警；供货范围内包含馈电元素，屏蔽支架和屏蔽端子：前连接器（螺钉型接线端子或直插式）单独订货 | 6AG1531-7KF00-7AB0 | SIPLUSS7-1500AI8xU/I/RTD/TC-40...+70°C，带防腐蚀涂层基于6ES7531-7KF00-0AB0.模拟输入模块16位分辨率，精度0.3%，8通道，分成组，每组8，“共模电压10V；”“诊断；流程报警"包括馈电元素，屏蔽支架和屏蔽端子 | 6AG2531-7KF00-4AB0 | SIPLUSS7-1500模拟输入8xU/I/RTD/TCTX导轨-40...+70°CTX带85°C持续10分钟带防腐蚀涂层根据6ES7531-7KF00-0AB0.模拟输入模块AI8xU/I/RTD/TCST，16位分辨率，精度0.3%，8通道，分成组，每组8，4通道在用电阻型温度计RTD测量情况下，"共模电压10V；""诊断；流程报警"包括馈电元素，屏蔽支架和屏蔽端子
C0046585 | 模拟量输入输出模块 | 6ES7 334-0KE00-0AB0 | 6ES7 334-0KE00-0AB0 | 订货号已查到 |  |  | 6ES7334-0KE00-0AB0 | SIMATICS7-300，模拟模块SM334，电位隔离，4模拟输入/2模拟输出，12位，0-10V，用于Pt100（空调范围120-155度）和10kOhm测量范围，1个20针 | 6AG1334-0KE00-7AB0 | SIPLUSS7-300SM3344AE2AA-25...+70°C带防腐蚀涂层根据6ES7334-0KE00-0ab0.模拟模块电位隔离，4模拟输入/2模拟输出，12Bit，0-10V，用于Pt100（空调范围120-155度）和10kOhm测量范围，1个20针
C0046671 | 模入模块 | 6ES7 134-4GB01-0AB0 | 6ES7 134-4GB01-0AB0 | 订货号已查到 |  |  | 6ES7134-4GB01-0AB0 | SIMATICDP，电子模块针对ET200S，2AIStandardI-2DMU15mm结构宽度4..20mA；13位用于2线测量变换器每通道循环时间65ms利用LED集中报错（集中报错） | 6AG1134-4GB01-2AB0 | SIPLUSET200SEM2AI标准型I-25...+60°C基于6ES7134-4GB01-0AB0
C0046669 | 模入模块 | 6ES7 231-0HC22-0XA8 | 6ES7 231-0HC22-0XA8 | 订货号已查到 |  |  | 6ES7231-0HC22-0XA8 | SIMATICS7-200CN模拟输入EM231，仅用于S7-22XCPU，4AE，0-10VDC，12位转换器此S7-200CN产品只具有CE认证
C0046261 | 内存卡 | 6ES7 953-8LF00-0AA0 | 6ES7 953-8LF00-0AA0 | 订货号已查到 | 产品不再提供。后继产品：6ES7953-8LF31-0AA0 | 6ES7953-8LF31-0AA0 | 6ES7953-8LF00-0AA0 | SIMATICS7,MICROMEMORYCARDF.S7-300/C7/ET200SIM151CPU,3,3VNFLASH,64KBYTES
C0046433 | 平衡电抗器 | 6SE7041-6GS86-5AB1 | 6SE7041-6GS86-5AB1 | 订货号已查到 | ProductmigrationtoLVSINAMICS |  | 6SE7041-6GS86-5AB1 | “备件”装机装柜型，节流阀4EF1400-2UASIMOVERT主驱动机架2吸气节流阀简单并联
C0046210 | 前端连接器 | 6ES7 492-1AL00-0AA0 | 6ES7 492-1AL00-0AA0 | 订货号已查到 |  |  | 6ES7492-1AL00-0AA0 | SIMATICS7-400，前连接器针对信号模块带螺丝触点，48极 | 6ES7922-4BC50-0AD0 | SIMATICS7-400的前连接器48极(6ES7492-1AL00-0AA0)带46根0.5mm2单芯线，单芯线H05V-K，螺旋型包装单位=1件L=2.5m | 6ES7922-4BC50-5AD0 | SIMATICS7-400的前连接器48极(6ES7492-1AL00-0AA0)带46根0.5mm2单芯线，单芯线H05V-K，螺旋型包装单位=5件L=2.5m | 6ES7922-4BD20-0AD0 | SIMATICS7-400的前连接器48极(6ES7492-1AL00-0AA0)带46根0.5mm2单芯线，单芯线H05V-K，螺旋型包装单位=1件L=3.2m | 6ES7922-4BD20-0UD0 | SIMATICS7-400的前连接器48极(6ES7492-1AL00-0AA0)带46根AWG20单芯线，单芯线UL/CSAAWM型1007/1569FT2TR64螺旋型包装单位=1件L=3.2m | 6ES7922-4BD20-5AD0 | SIMATICS7-400的前连接器48极(6ES7492-1AL00-0AA0)带46根0.5mm2单芯线，单芯线H05V-K，螺旋型包装单位=5件L=3.2m
C0046737 | 前连接器 | 6ES7 193-4CE10-0AA0 | 6ES7 193-4CE10-0AA0 | 订货号已查到 |  |  | 6ES7193-4CE10-0AA0 | SIMATICDP，终端模块TM-P15C22-01针对ET200S针对电源模块，15mm结构宽度笼卡型端子（笼卡型端子）2x2端子接口不带端子访问至AUX1，AUX1已穿联 | 6AG1193-4CE10-2AA0 | SIPLUSET200STM-P15C22-01-40...+70°C带防腐蚀涂层根据6ES7193-4CE10-0AA0.针对电源模块，15mm结构宽度笼卡型端子（笼卡型端子）2x2端子接口不带端子访问至AUX1，AUX1已穿联
C0046305 | 前连接器 | 6ES7 392-1AJ00-0AA0 | 6ES7 392-1AJ00-0AA0 | 订货号已查到 |  |  | 6ES7392-1AJ00-0AA0 | SIMATICS7-300，前连接器针对信号模块带螺丝触点，20针 | 6ES7321-1BH02-4AA1 | SIMATICS7-300输入输出模块捆绑包组成部分：数字输入S7-300SM321（6ES7321-1BH02-0AA0）,1个前面板连接器（6ES7392-1AJ00-0AA0）带螺丝触点，20针 | 6ES7321-1BH50-4AA1 | SIMATICS7-300输入输出模块捆绑包组成部分：数字输入S7-300SM321（6ES7321-1BH50-0AA0）,1个前面板连接器（6ES7392-1AJ00-0AA0）带螺丝触点，20针 | 6ES7321-1FH00-4AA1 | SIMATICS7-300输入输出模块捆绑包组成部分：数字输入S7-300SM321（6ES7321-1FH00-0AA0），1个前面板连接器（6ES7392-1AJ00-0AA0）带螺丝触点，20针 | 6ES7322-1BH01-4AA1 | SIMATICS7-300输入输出模块捆绑包组成部分：数字输出S7-300SM322（6ES7322-1BH01-0AA0），1个前面板连接器（6ES7392-1AJ00-0AA0）带螺丝触点，20针 | 6ES7322-1HF01-4AA1 | SIMATICS7-300输入输出模块捆绑包组成部分：数字输出S7-300SM322（6ES7322-1HF01-0AA0），1个前面板连接器（6ES7392-1AJ00-0AA0）带螺丝触点，20针
C0046306 | 前连接器 | 6ES7 392-1AM00-0AA0 | 6ES7 392-1AM00-0AA0 | 订货号已查到 |  |  | 6ES7392-1AM00-0AA0 | SIMATICS7-300，前连接器带螺丝触点，40针 | 6ES7313-5BG04-4AB1 | SIMATICS7-300CPU捆绑包组成部分：S7-300CPU313C（6ES7313-5BG04-0AB0）,2个前面板连接器（6ES7392-1AM00-0AA0）带螺丝触点，40针 | 6ES7313-6CG04-4AB1 | SIMATICS7-300CPU捆绑包组成部分：S7-300CPU313C-2DP（6ES7313-6CG04-0AB0）,1个前面板连接器（6ES7392-1AM00-0AA0）带螺丝触点，40针 | 6ES7314-6CH04-4AB1 | SIMATICS7-300CPU捆绑包组成部分：S7-300CPU314C-2DP（6ES7314-6CH04-0AB0）,2个前面板连接器（6ES7392-1AM00-0AA0）带螺丝触点，40针 | 6ES7314-6EH04-4AB1 | SIMATICS7-300CPU捆绑包组成部分：S7-300CPU314C-2PN/DP（6ES7314-6EH04-0AB0）,2个前面板连接器（6ES7392-1AM00-0AA0）带螺丝触点，40针 | 6ES7321-1BL00-4AA1 | SIMATICS7-300输入输出模块捆绑包组成部分：数字输入S7-300SM321（6ES7321-1BL00-0AA0）,1个前面板连接器（6ES7392-1AM00-0AA0）带螺丝触点，40针
C0046313 | 前连接器 | 6ES7 392-1BM00-0AA0 | 6ES7 392-1BM00-0AA0 | 订货号已查到 | 产品不再提供。后继产品：6ES7392-1BM01-0AA0 | 6ES7392-1BM01-0AA0 | 6ES7392-1BM00-0AA0 | SIMATICS7-300,FRONTCONNECTORFORSIGNALMODULESWITHSPRINGCONTACTS,40-PIN
C0076844 | 前连接器 | 6ES7 592-1AM00-0XB0 | 6ES7 592-1AM00-0XB0 | 订货号已查到 |  |  | 6ES7592-1AM00-0XB0 | SIMATICS7-1500，前连接器螺丝端子技术，40针针对35mm宽模块包括4个电位桥接，和束线带 | 6ES7922-5BC50-0AB0 | SIMATICS7-1500的前连接器40极(6ES7592-1AM00-0XB0)带20根0.5mm2单芯线(1-20)芯线类型H05V-K螺旋型L=2.5m | 6ES7922-5BC50-0AC0 | SIMATICS7-1500的前连接器40极(6ES7592-1AM00-0XB0)带40根0.5mm2单芯线芯线类型H05V-K螺旋型L=2.5m | 6ES7922-5BC50-0HB0 | SIMATICS7-1500的前连接器40极(6ES7592-1AM00-0XB0)带20根0.5mm2单芯线(1-20)芯线类型H05Z-K（无卤素）螺旋型,长度=2.5m | 6ES7922-5BC50-0HC0 | SIMATICS7-1500的前连接器40极(6ES7592-1AM00-0XB0)带40根0.5mm2单芯线芯线类型H05Z-K（无卤素）螺旋型L=2.5m | 6ES7922-5BD20-0AB0 | SIMATICS7-1500的前连接器40极(6ES7592-1AM00-0XB0)带20根0.5mm2单芯线(1-20)芯线类型H05V-K螺旋型L=3.2m
C0046212 | 前连接器 | 6ES7 972-0BA11-0XA0 | 6ES7 972-0BA11-0XA0 | 订货号已查到 | 产品不再提供。后继产品：6ES7972-0BA12-0XA0 | 6ES7972-0BA12-0XA0 | 6ES7972-0BA11-0XA0 | SIMATICDP,BUSCONNECTORFORPROFIBUSUPTO12MBIT/S90DEGREEANGLEOUTGOINGCABLE,(WXHXD):15,8X54X34MMTERMINAT.RESIST.WITHISOLAT.FUNCTION,WITHOUTPGSOCKET
C0072482 | 驱动模块 | 6SN1123-1AA00-0BA1 | 6SN1123-1AA00-0BA1 | 订货号已查到 | 产品不再提供。后继产品：6SN1123-1AA00-0BA2 | 6SN1123-1AA00-0BA2 | 6SN1123-1AA00-0BA1 | SIMODRIVE611功率模块，1轴，25A，内部散热电机额定电流：1FT5=12.5A，1FT6=9A，异步=8A
C0072481 | 驱动模块 | 6SN1123-1AB00-0BA1 | 6SN1123-1AB00-0BA1 | 订货号已查到 | 产品不再提供。后继产品：6SN1123-1AB00-0BA2 | 6SN1123-1AB00-0BA2 | 6SN1123-1AB00-0BA1 | SIMODRIVE611功率模块，2-轴，25A，内部散热电机额定电流：进给=9A主主轴=8A
C0046369 | 热电阻输入模块 | 6ES7 231-7PB22-0XA8 | 6ES7 231-7PB22-0XA8 | 订货号已查到 |  |  | 6ES7231-7PB22-0XA8 | SIMATICS7-200CN模拟输入EM231，仅用于S7-22XCPU，2模拟输入，Pt100/200/500/1000/10000，NI100/120/1000，CU10，电阻150/300/600欧姆，15Bit+符号位此S7-200CN产品只具有CE认证
C0067708 | 冗余接口模块 | 6ES7 153-2AR03-0XA5 | 6ES7 153-2AR03-0XA5 | 订货号已查到 |  |  | 6ES7153-2AR03-0XA5 | SIMATICET200M-Red.-束（6ES7153-2AR04-0XA0）组成部分：2个IM153-2HF（-153-2BA10-0XB0）和一个总线模块im/im（6ES7195-7HD10-0XA0）和两个PROFIBUS-DP总线接口-连接器（6ES7972-0BA52-0XA0），终端电阻，9针Sub-D，FastConnect，不带PG编程设备插座
C0046279 | 适配器 | 6ES7 972-0CA20-0XA0 | 6ES7 972-0CA20-0XA0 | 订货号已查到 | 产品已删除，没有替代品 |  | 6ES7972-0CA20-0XA0 | SIMATICS7,PCADAPTERFORCONNECTIONOFPCWITHS7-300/-400,C7,M7FORPCW/OFREESLOTWITHRS232/RS485CONVERSION
C0046260 | 适配器 | 6ES7 972-0CA23-0XA0 | 6ES7 972-0CA23-0XA0 | 订货号已查到 | 产品已删除，没有替代品 |  | 6ES7972-0CA23-0XA0 | ***备件***SIMATICS7,PC-AdapterV5.1zum连接anS7-300/-400,C7,M7;zur实施RS-232aufRS-485;无RS-232-Kabel
C0046505 | 输出电抗器 | 6SE7021-8ES87-1FE0 | 6SE7021-8ES87-1FE0 | 订货号已查到 | 此产品是备件产品 |  | 6SE7021-8ES87-1FE0 | ***备件***SIMOVERT主驱动输出电抗器Fmax=120Hz，FP=3kHz3AC380-460V17.5A
C0046504 | 输出电抗器 | 6SE7032-6ES87-1FE0 | 6SE7032-6ES87-1FE0 | 订货号已查到 |  |  | 6SE7032-6ES87-1FE0 | SINAMICS/SIMOVERT主驱动输出电抗器Fmax=120Hz，FP=3kHz380-460V三相交流260A
C0046503 | 输出电抗器 | 6SE7033-7ES87-1FE0 | 6SE7033-7ES87-1FE0 | 订货号已查到 | 此产品是备件产品 |  | 6SE7033-7ES87-1FE0 | ***备件***SIMOVERT主驱动输出电抗器Fmax=120Hz，FP=3kHz3相交流380-460V370A
C0046321 | 输出模块 | 6ES7 132-4BD01-0AA0 | 6ES7 132-4BD01-0AA0 | 订货号已查到 | 产品不再提供。后继产品：6ES7132-4BD02-0AA0 | 6ES7132-4BD02-0AA0 | 6ES7132-4BD01-0AA0 | SIMATICDP,5ELECTRON.MODULESFORET200S,4DOSTANDARDDC24V/0.5A,15MMWIDTH,5PIECESPERPACKAGINGUNIT
C0079465 | 输出模块 | 6ES7 322-1FL00-0AA0 | 6ES7 322-1FL00-0AA0 | 订货号已查到 |  |  | 6ES7322-1FL00-0AA0 | SIMATICS7-300，数字输出SM322，电位隔离，32DA，120V/230VAC，1A，双幅，2x20极
C0046214 | 输入模板 | 6ES7 221-1BF21-0XA0 | 6ES7 221-1BF21-0XA0 | 订货号已查到 | 产品不再提供。后继产品：6ES7221-1BF22-0XA0 | 6ES7221-1BF22-0XA0 | 6ES7221-1BF21-0XA0 | SIMATICS7-200,DIGITALINPUTEM221,FORS7-22XCPUONLY,8DI,24VDC,SINK/SOURCEINPUT
C0046320 | 输入模块 | 6ES7 131-4BD01-0AA0 | 6ES7 131-4BD01-0AA0 | 订货号已查到 |  |  | 6ES7131-4BD01-0AA0 | SIMATICDP，5个电子模块用于ET200S，4个标准数字输入24VDC，15mm结构宽度5件/包装单位 | 6AG1131-4BD01-2AA0 | SIPLUSET200S4个数字输入（1VE=5ST）-25...+60°C带防腐蚀涂层根据6ES7131-4BD01-0AA0.电子模块24VDC15mm结构宽度5件/包装单位
C0081441 | 输入模块 | 6ES7 221-1BF32-0XB0 | 6ES7 221-1BF32-0XB0 | 订货号已查到 |  |  | 6ES7221-1BF32-0XB0 | SIMATICS7-1200，数字输入SM1221，8DI，24VDC，灌电流/拉电流 | 6AG1221-1BF32-2XB0 | SIPLUSS7-1200SM12218个数字输入-25...+70°C带防腐蚀涂层根据6ES7221-1BF32-0XB0.数字输入8DI，24VDC，灌电流/拉电流 | 6AG1221-1BF32-4XB0 | SIPLUSS7-1200SM12218个数字输入对于中等负载带防腐蚀涂层根据6ES7221-1BF32-0XB0.数字输入8DI，24VDC，灌电流/拉电流 | 6AG2221-1BF32-1XB0 | SIPLUSS7-1200SM12218DIT1导轨-25...+55°CT1带70°C持续10min带防腐蚀涂层根据6ES7221-1BF32-0XB0.数字输入8DI，24VDC，灌电流/拉电流
C0081435 | 输入输出模块 | 6ES7 223-1PL32-0XB0 | 6ES7 223-1PL32-0XB0 | 订货号已查到 |  |  | 6ES7223-1PL32-0XB0 | SIMATICS7-1200，数字量I/OSM1223，16DI/16DO，16DI24VDC，灌电流/拉电流，16DO，继电器2A | 6AG1223-1PL32-2XB0 | SIPLUSS7-1200SM122316数字输入/16数字输出继电器-25...+70°C带防腐蚀涂层根据6ES7223-1PL32-0XB0.数字输入/数字输出16数字输入/16数字输出，16DI24VDC，灌电流/拉电流，16数字输出，继电器2A | 6AG1223-1PL32-4XB0 | SIPLUSS7-1200SM122316数字输入/16数字输出继电器对于中等负载带防腐蚀涂层根据6ES7223-1PL32-0XB0.数字输入/数字输出16数字输入/16数字输出，16DI24VDC，灌电流/拉电流，16数字输出，继电器2A | 6AG2223-1PL32-1XB0 | SIPLUSS7-1200SM122316DI/16DQ继电器T1导轨-25...+55°CT1带70°C持续10min带防腐蚀涂层根据6ES7223-1PL32-0XB0.数字输入/数字输出16DI/16DQ，16DI24VDC，灌电流/拉电流，16DQ，继电器2A
C0072479 | 数控系统 | IP 6FC5500-0AA11-1AA0(带程序） | 6FC5500-0AA11-1AA0 | 订货号已查到 | Notice:Noidentifiedrepairpossible! |  | 6FC5500-0AA11-1AA0 | SINUMERIK802C基本系列基础包，组成部分：操作面板控制，包括：机床控制面板外围设备48/16数字化I/O工具箱日志
C0084092 | 数字量扩展模块SM 1221(DC) | 6ES7 221-1BH32-0XB0 | 6ES7 221-1BH32-0XB0 | 订货号已查到 |  |  | 6ES7221-1BH32-0XB0 | SIMATICS7-1200，数字输入SM1221，16数字输入，24VDC，灌电流/拉电流 | 6AG1221-1BH32-2XB0 | SIPLUSS7-1200SM122116个数字输入-25...+70°C带防腐蚀涂层根据6ES7221-1BH32-0XB0.数字输入16数字输入，24VDC，灌电流/拉电流 | 6AG1221-1BH32-4XB0 | SIPLUSS7-1200SM122116个数字输入，带防腐蚀涂层根据6ES7221-1BH32-0XB0.16数字输入，24VDC，灌电流/拉电流
C0084091 | 数字量扩展模块SM 1223(DC/RLY) | 6ES7 223-1PL32-0XB0 | 6ES7 223-1PL32-0XB0 | 订货号已查到 |  |  | 6ES7223-1PL32-0XB0 | SIMATICS7-1200，数字量I/OSM1223，16DI/16DO，16DI24VDC，灌电流/拉电流，16DO，继电器2A | 6AG1223-1PL32-2XB0 | SIPLUSS7-1200SM122316数字输入/16数字输出继电器-25...+70°C带防腐蚀涂层根据6ES7223-1PL32-0XB0.数字输入/数字输出16数字输入/16数字输出，16DI24VDC，灌电流/拉电流，16数字输出，继电器2A | 6AG1223-1PL32-4XB0 | SIPLUSS7-1200SM122316数字输入/16数字输出继电器对于中等负载带防腐蚀涂层根据6ES7223-1PL32-0XB0.数字输入/数字输出16数字输入/16数字输出，16DI24VDC，灌电流/拉电流，16数字输出，继电器2A | 6AG2223-1PL32-1XB0 | SIPLUSS7-1200SM122316DI/16DQ继电器T1导轨-25...+55°CT1带70°C持续10min带防腐蚀涂层根据6ES7223-1PL32-0XB0.数字输入/数字输出16DI/16DQ，16DI24VDC，灌电流/拉电流，16DQ，继电器2A
C0046553 | 数字量模块 | 6ED1 055-1FB00-0BA1 | 6ED1 055-1FB00-0BA1 | 订货号已查到 | 此产品是备件产品 |  | 6ED1055-1FB00-0BA1 | ***备件***LOGO!DM8230R扩展模块，SV/E/A：230V/230V/继电器，2TE，4数字输入/4数字输出
C0046643 | 数字量模块 | 6ED1 055-1HB00-0BA0 | 6ED1 055-1HB00-0BA0 | 订货号已查到 | 此产品是备件产品 |  | 6ED1055-1HB00-0BA0 | ***备件***LOGO!DM824R扩展模块，SV/E/A：24V/24V/继电器，2TE4数字输入/4数字输出，AC/DC/NPN输入
C0077455 | 数字量输出模块 | 6ES7 131-4BD00-0AA0 | 6ES7 131-4BD00-0AA0 | 订货号已查到 | 产品不再提供。后继产品：6ES7131-4BD01-0AA0 | 6ES7131-4BD01-0AA0 | 6ES7131-4BD00-0AA0 | SIMATICDP,5ELECTRON.MODULESFORET200S,4DISTANDARD24VDC,15MMWIDTH,5PIECESPERPACKAGINGUNIT
C0077460 | 数字量输出模块 | 6ES7 132-4BD00-0AA0 | 6ES7 132-4BD00-0AA0 | 订货号已查到 | 产品不再提供。后继产品：6ES7132-4BD02-0AA0 | 6ES7132-4BD02-0AA0 | 6ES7132-4BD00-0AA0 | SIMATICDP,5ELECTRON.MODULESFORET200S,4DOSTANDARDDC24V/0.5A,15MMWIDTH5PIECESPERPACKAGINGUNIT
C0077459 | 数字量输出模块 | 6ES7 132-4BD30-0AA0 | 6ES7 132-4BD30-0AA0 | 订货号已查到 | 产品不再提供。后继产品：6ES7132-4BD32-0AA0 | 6ES7132-4BD32-0AA0 | 6ES7132-4BD30-0AA0 | SIMATICDP,5ELECTRON.MODULESFORET200S,4DOSTANDARDDC24V/2A,15MMWIDTH5PIECESPERPACKAGINGUNIT
C0046450 | 数字量输出模块 | 6ES7 222-1BF22-0XA8 | 6ES7 222-1BF22-0XA8 | 订货号已查到 |  |  | 6ES7222-1BF22-0XA8 | SIMATICS7-200CN，数字输出端EM222，仅用于S7-22XCPU，8数字输出，24VDC，此S7-200CN产品只具有CE认证
C0046370 | 数字量输出模块 | 6ES7 222-1HF22-0XA0 | 6ES7 222-1HF22-0XA0 | 订货号已查到 | 此产品是备件产品 |  | 6ES7222-1HF22-0XA0 | ***备件***SIMATICS7-200，数字输出EM222，仅用于S7-22XCPU，8DA（继电器输出端），2A
C0081669 | 数字量输出模块 | 6ES7 288-2DR08-0AA0 | 6ES7 288-2DR08-0AA0 | 订货号已查到 |  |  | 6ES7288-2DR08-0AA0 | SIMATICS7-200SMART，数字输出SMDR08，8DO，继电器2A
C0046725 | 数字量输出模块 | 6ES7 322-1BF01-0AA0 | 6ES7 322-1BF01-0AA0 | 订货号已查到 |  |  | 6ES7322-1BF01-0AA0 | SIMATICS7-300，数字输出SM322，电位隔离，8DA，24VDC，2A，1个20针 | 6AG1322-1BF01-2XB0 | SIPLUSS7-300SM322(-1BF01)-25...+70°C带防腐蚀涂层根据6ES7322-1BF01-0AA0.数字输出SM322，电位隔离，8DA，24VDC，2A，1个20针
C0046247 | 数字量输出模块 | 6ES7 322-1BH00-0AA0 | 6ES7 322-1BH00-0AA0 | 订货号已查到 | 产品不再提供。后继产品：6ES7322-1BH01-0AA0 | 6ES7322-1BH01-0AA0 | 6ES7322-1BH00-0AA0 | SIMATICS7-300,DIGITALOUTPUTSM322,OPTICALLYISOLATED,16DO,24VDC,0.5A,20PIN
C0062302 | 数字量输出模块 | 6ES7 322-1BH01-0AA0 | 6ES7 322-1BH01-0AA0 | 订货号已查到 |  |  | 6ES7322-1BH01-0AA0 | SIMATICS7-300，数字输出SM322，电位隔离，16数字输出，24VDC，0.5A，1x20极，总电流4A/组（8A/模块） | 6AG1322-1BH01-2AA0 | SIPLUSS7-300SM32220针-25...+70°C带防腐蚀涂层基于6ES7322-1BH01-0AA0.数字输出电位隔离16数字输出，24VDC，0.5A，总电流4A/组（8A/模块） | 6ES7322-1BH01-4AA1 | SIMATICS7-300输入输出模块捆绑包组成部分：数字输出S7-300SM322（6ES7322-1BH01-0AA0），1个前面板连接器（6ES7392-1AJ00-0AA0）带螺丝触点，20针 | 6ES7322-1BH01-4AA2 | SIMATICS7-300输入输出模块捆绑包组成部分：数字输出S7-300SM322（6ES7322-1BH01-0AA0），1个前面板连接器（6ES7392-1BJ00-0AA0）带弹簧触点，20针
C0046218 | 数字量输出模块 | 6ES7 322-1BL00-0AA0 | 6ES7 322-1BL00-0AA0 | 订货号已查到 |  |  | 6ES7322-1BL00-0AA0 | SIMATICS7-300，数字输出SM322，电位隔离，32数字输出，24VDC，0.5A，1个40针总电流4A/组（16A/模块） | 6AG1322-1BL00-2AA0 | SIPLUSS7-300SM32232DO-40极-25...+70°C带防腐蚀涂层基于6ES7322-1BL00-0AA0.数字输出电位隔离，32数字输出，24VDC，0.5A，1个40针总电流4A/组（16A/模块） | 6ES7322-1BL00-4AA1 | SIMATICS7-300输入输出模块捆绑包组成部分：数字输出S7-300SM322（6ES7322-1BL00-0AA0），1个前面板连接器（6ES7392-1AM00-0AA0）带螺丝触点，40针 | 6ES7322-1BL00-4AA2 | SIMATICS7-300输入输出模块捆绑包组成部分：数字输出S7-300SM322（6ES7322-1BL00-0AA0），1个前面板连接器（6ES7392-1BM01-0AA0）带弹簧触点，40针
C0066706 | 数字量输出模块 | 6ES7 322-1BL00-4AA1 | 6ES7 322-1BL00-4AA1 | 订货号已查到 |  |  | 6ES7322-1BL00-4AA1 | SIMATICS7-300输入输出模块捆绑包组成部分：数字输出S7-300SM322（6ES7322-1BL00-0AA0），1个前面板连接器（6ES7392-1AM00-0AA0）带螺丝触点，40针
C0071479 | 数字量输出模块 | 6ES7 322-1FH00-0AA0 | 6ES7 322-1FH00-0AA0 | 订货号已查到 |  |  | 6ES7322-1FH00-0AA0 | SIMATICS7-300，数字输出SM322，电位隔离16个数字输出，120/230VAC，1A，1个20针 | 6AG1322-1FH00-7AA0 | SIPLUSS7-300SM32216个数字输出-40...+70°C带防腐蚀涂层根据6ES7322-1FH00-0AA0.数字输出电位隔离16个数字输出，120/230VAC，1A，1个20针 | 6ES7973-1HD00-0AA0 | SIMATICS7，熔断器组用于6ES7322-1FF01-0AA0和6ES7322-1FH00-0AA0：10个熔断器8A快速响应，2个熔断器底座
C0046343 | 数字量输出模块 | 6ES7 322-1HF01-0AA0 | 6ES7 322-1HF01-0AA0 | 订货号已查到 |  |  | 6ES7322-1HF01-0AA0 | SIMATICS7-300，数字输出SM322，电位隔离，8个数字输出（继电器），1个20针，24VDC，2A或者230VAC，2A | 6ES7322-1HF01-4AA1 | SIMATICS7-300输入输出模块捆绑包组成部分：数字输出S7-300SM322（6ES7322-1HF01-0AA0），1个前面板连接器（6ES7392-1AJ00-0AA0）带螺丝触点，20针 | 6ES7322-1HF01-4AA2 | SIMATICS7-300输入输出模块捆绑包组成部分：数字输出S7-300SM322（6ES7322-1HF01-0AA0），1个前面板连接器（6ES7392-1BJ00-0AA0）带弹簧触点，20针
C0046342 | 数字量输出模块 | 6ES7 322-1HH01-0AA0 | 6ES7 322-1HH01-0AA0 | 订货号已查到 |  |  | 6ES7322-1HH01-0AA0 | SIMATICS7-300，数字输出SM322，电位隔离16数字输出，继电器触点，1个20针 | 6AG1322-1HH01-2AA0 | SIPLUSS7-300SM32220针-40...+70°C，带防腐蚀涂层基于6ES7322-1HH01-0AA0.数字输出OPTICALLYISOLAT16DO，继电器触点 | 6ES7322-1HH01-4AA1 | SIMATICS7-300输入输出模块捆绑包组成部分：数字输出S7-300SM322（6ES7322-1HH01-0AA0），1个前面板连接器（6ES7392-1AJ00-0AA0）带螺丝触点，20针 | 6ES7322-1HH01-4AA2 | SIMATICS7-300输入输出模块捆绑包组成部分：数字输出S7-300SM322（6ES7322-1HH01-0AA0），1个前面板连接器（6ES7392-1BJ00-0AA0）带弹簧触点，20针
C0046517 | 数字量输出模块 | 6ES7 322-5HF00-0AB0 | 6ES7 322-5HF00-0AB0 | 订货号已查到 |  |  | 6ES7322-5HF00-0AB0 | SIMATICS7-300，数字输出SM322，电位隔离，8个数字输出（继电器），1个40针，24VDC，120-230VAC，5A带过电压保护RC过滤器 | 6AG1322-5HF00-4AB0 | SIPLUSS7-300SM3228RO40极带防腐蚀涂层根据6ES7322-5HF00-0AB0.数字输出电位隔离，8个数字输出（继电器），1个40针，24VDC，120-230VAC，5A带过电压保护RC过滤器
C0084095 | 数字量输出模块 | 6ES7 521-1BL10-0AA0 | 6ES7 521-1BL10-0AA0 | 订货号已查到 |  |  | 6ES7521-1BL10-0AA0 | SIMATICS7-1500，数字输入模块，DI32xDC24VBA，32条通道，每组16条，输入延迟典型值3.2ms，输入端类型3（IEC61131）；供货范围包括前连接器直插式
C0074719 | 数字量输出模块 | 6ES7 522-1BH00-0AB0 | 6ES7 522-1BH00-0AB0 | 订货号已查到 | 产品不再提供。后继产品：6ES7522-1BH01-0AB0 | 6ES7522-1BH01-0AB0 | 6ES7522-1BH00-0AB0 | ***备件***SIMATICS7-1500，数字输出模块DQ16xDC24V/0.5A；16通道分成组，每组8；4A每组；诊断；替换值
C0084094 | 数字量输出模块 | 6ES7 522-1BH10-0AA0 | 6ES7 522-1BH10-0AA0 | 订货号已查到 |  |  | 6ES7522-1BH10-0AA0 | SIMATICS7-1500，数字式输出模块，DQ16xDC24V/0.5ABA，16条通道，每组8条，4A每组；供货范围包括前连接器直插式
C0046403 | 数字量输入/输出模板 | 6ES7 323-1BH01-0AA0 | 6ES7 323-1BH01-0AA0 | 订货号已查到 |  |  | 6ES7323-1BH01-0AA0 | SIMATICS7-300，数字模块SM323，电位隔离，8数字输入和8数字输出，24VDC，0.5A总电流2A，1个20针 | 6AG1323-1BH01-2AA0 | SIPLUSS7-300SM323-20极-40...+70°C，带防腐蚀涂层基于6ES7323-1BH01-0AA0.数字量模块电位隔离8数字输入和8数字输出，24VDC，0.5A总电流2A
C0067752 | 数字量输入/输出模板 | 6ES7 323-1BL00-0AA0 | 6ES7 323-1BL00-0AA0 | 订货号已查到 |  |  | 6ES7323-1BL00-0AA0 | SIMATICS7-300，数字模块SM323，电位隔离，16DE和16DA，24VDC，0.5A，总电流4A，1个40针 | 6ES7323-1BL00-4AA1 | SIMATICS7-300输入输出模块捆绑包组成部分：数字模块S7-300SM323（6ES7323-1BL00-0AA0），1个前面板连接器（6ES7392-1AM00-0AA0）带螺丝触点，40针 | 6ES7323-1BL00-4AA2 | SIMATICS7-300输入输出模块捆绑包组成部分：数字模块S7-300SM323（6ES7323-1BL00-0AA0），1个前面板连接器（6ES7392-1BM01-0AA0）带弹簧触点，40针
C0046371 | 数字量输入/输出模块 | 6ES7 223-1HF22-0XA8 | 6ES7 223-1HF22-0XA8 | 订货号已查到 |  |  | 6ES7223-1HF22-0XA8 | SIMATICS7-200CN，数字量I/OEM223，仅用于S7-22XCPU，4DE/4DA继电器，5-30VDC，250VAC此S7-200CN产品只具有CE认证
C0046459 | 数字量输入/输出模块 | 6ES7 223-1PL22-0XA8 | 6ES7 223-1PL22-0XA8 | 订货号已查到 |  |  | 6ES7223-1PL22-0XA8 | SIMATICS7-200CN，数字量I/OEM223，仅用于S7-22XCPU，16DE24VDC，灌电流/拉电流，16DA继电器，2A/通道此S7-200CN产品只具有CE认证
C0046249 | 数字量输入模块 | 6ES7 321-1BH02-0AA0 | 6ES7 321-1BH02-0AA0 | 订货号已查到 |  |  | 6ES7321-1BH02-0AA0 | SIMATICS7-300，数字输入SM321，电位隔离，16个数字输入，24VDC，1个20针 | 6AG1321-1BH02-2AA0 | SIPLUSS7-300SM32120针-40...+70°C，带防腐蚀涂层基于6ES7321-1BH02-0AA0.数字输入电位隔离16个数字输入，24VDC，1个20针 | 6ES7321-1BH02-4AA1 | SIMATICS7-300输入输出模块捆绑包组成部分：数字输入S7-300SM321（6ES7321-1BH02-0AA0）,1个前面板连接器（6ES7392-1AJ00-0AA0）带螺丝触点，20针 | 6ES7321-1BH02-4AA2 | SIMATICS7-300输入输出模块捆绑包组成部分：数字输入S7-300SM321（6ES7321-1BH02-0AA0）,1个前面板连接器（6ES7392-1BJ00-0AA0）带弹簧触点，20针
C0077440 | 数字量输入模块 | 6ES7 321-1BH10-0AA0 | 6ES7 321-1BH10-0AA0 | 订货号已查到 |  |  | 6ES7321-1BH10-0AA0 | SIMATICS7-300，数字输入SM321，电位隔离，16个数字输入，24VDC，1个20针，0.05ms输入延时
C0046215 | 数字量输入模块 | 6ES7 321-1BH50-0AA0 | 6ES7 321-1BH50-0AA0 | 订货号已查到 |  |  | 6ES7321-1BH50-0AA0 | SIMATICS7-300，数字输入SM321，电位隔离16数字输入，24VDC，M读取，1个20针 | 6ES7321-1BH50-4AA1 | SIMATICS7-300输入输出模块捆绑包组成部分：数字输入S7-300SM321（6ES7321-1BH50-0AA0）,1个前面板连接器（6ES7392-1AJ00-0AA0）带螺丝触点，20针 | 6ES7321-1BH50-4AA2 | SIMATICS7-300输入输出模块捆绑包组成部分：数字输入S7-300SM321（6ES7321-1BH50-0AA0）,1个前面板连接器（6ES7392-1BJ00-0AA0）带弹簧触点，20针
C0061422 | 数字量输入模块 | 6ES7 321-1BL00-0AA0 | 6ES7 321-1BL00-0AA0 | 订货号已查到 |  |  | 6ES7321-1BL00-0AA0 | SIMATICS7-300，数字输入SM321，电位隔离32个数字输入，24VDC，1个40针 | 6AG1321-1BL00-2AA0 | SIPLUSS7-300SM321-40极-40...+70°C，带防腐蚀涂层基于6ES7321-1BL00-0AA0.数字输入电位隔离32个数字输入，24VDC，1个40针 | 6ES7321-1BL00-4AA1 | SIMATICS7-300输入输出模块捆绑包组成部分：数字输入S7-300SM321（6ES7321-1BL00-0AA0）,1个前面板连接器（6ES7392-1AM00-0AA0）带螺丝触点，40针 | 6ES7321-1BL00-4AA2 | SIMATICS7-300输入输出模块捆绑包组成部分：数字输入S7-300SM321（6ES7321-1BL00-0AA0）,1个前面板连接器（6ES7392-1BM01-0AA0）带弹簧触点，40针
C0077439 | 数字量输入模块 | 6ES7 321-1BL00-4AA1 | 6ES7 321-1BL00-4AA1 | 订货号已查到 |  |  | 6ES7321-1BL00-4AA1 | SIMATICS7-300输入输出模块捆绑包组成部分：数字输入S7-300SM321（6ES7321-1BL00-0AA0）,1个前面板连接器（6ES7392-1AM00-0AA0）带螺丝触点，40针
C0046205 | 数字量输入模块 | 6ES7 321-1FH00-0AA0 | 6ES7 321-1FH00-0AA0 | 订货号已查到 |  |  | 6ES7321-1FH00-0AA0 | SIMATICS7-300，数字输入SM321，电位隔离16个数字输入，120/230VAC，1个20针 | 6AG1321-1FH00-7AA0 | SIPLUSS7-300SM32116个数字输入/120/230VAC-40...+70°C带防腐蚀涂层根据6ES7321-1FH00-0AA0.数字输入电位隔离16DE，120/230VAC，1个20针 | 6ES7321-1FH00-4AA1 | SIMATICS7-300输入输出模块捆绑包组成部分：数字输入S7-300SM321（6ES7321-1FH00-0AA0），1个前面板连接器（6ES7392-1AJ00-0AA0）带螺丝触点，20针 | 6ES7321-1FH00-4AA2 | SIMATICS7-300输入输出模块捆绑包组成部分：数字输入S7-300SM321（6ES7321-1FH00-0AA0），1个前面板连接器（6ES7392-1BJ00-0AA0）带弹簧触点，20针
C0046612 | 数字量输入模块 | 6ES7 321-7BH01-0AB0 | 6ES7 321-7BH01-0AB0 | 订货号已查到 |  |  | 6ES7321-7BH01-0AB0 | SIMATICS7-300，数字输入SM321，电位隔离，16DE；24VDC，1个20针，过程报警，诊断，适用于节拍同步运行 | 6AG1321-7BH01-2AB0 | SIPLUSS7-300SM32120针-25...+70°C带防腐蚀涂层基于6ES7321-7BH01-0AB0.数字输入电位隔离"16个数字输入；DC24V，1个20针，"过程报警，诊断，适合用于节拍同步运行 | 6AG1321-7BH01-4AS0 | SIPLUSS7-300SM32116数字输入0-1阈值，在大约11.2V条件下带防腐蚀涂层根据6ES7321-7BH01-0AB0.数字输入SM321，电位隔离，"16个数字输入；24VDC，1个20极，"硬件中断，诊断，适合用于同步模式运行 | 6ES7650-1AC11-3XX0 | SIMATICPCS7冗余DI16MTA接口模块用于冗余ET200M组件接口6ES7321-7BH01-0AB016通道，单独保护冗余馈电装置，含保险装置和LED显示测量范围：24VDC
C0046283 | 数字量输入模块 | 6ES7 421-1BL01-0AA0 | 6ES7 421-1BL01-0AA0 | 订货号已查到 |  |  | 6ES7421-1BL01-0AA0 | SIMATICS7-400，数字输入SM421，电位隔离32DE；24VDC | 6AG1421-1BL01-2AA0 | SIPLUSS7-400SM42132DE-25...+60°C基于6ES7421-1BL01-0AA0
C0046209 | 数字量输入模块 | 6ES7 421-7BH00-0AB0 | 6ES7 421-7BH00-0AB0 | 订货号已查到 | 产品不再提供。后继产品：6ES7421-7BH01-0AB0 | 6ES7421-7BH01-0AB0 | 6ES7421-7BH00-0AB0 | SIMATICS7-400,DIG.INPUTMOD.SM421,OPTIC.ISOLATED,16DI,24VDCWITH0,1MSINPUTDELAY,ALARM,DIAGNOSTICS
C0046658 | 数字量输入模块 | 6ES7 421-7BH01-0AB0 | 6ES7 421-7BH01-0AB0 | 订货号已查到 |  |  | 6ES7421-7BH01-0AB0 | SIMATICS7-400，数字输入SM421，电位隔离16DE；24VDC，带0.05ms输入端延迟报警，诊断
C0075153 | 数字输出模块 | 6ES7 132-6BF00-0BA0 | 6ES7 132-6BF00-0BA0 | 订货号已查到 | 产品不再提供。后继产品：6ES7132-6BF01-0BA0 | 6ES7132-6BF01-0BA0 | 6ES7132-6BF00-0BA0 | ***备件***SIMATICET200SP，数字输出模块，数字输出8个24VDC/0.5A标准型，适合用于A0类型的基座单元，颜色代码CC02，模块诊断
C0071476 | 数字输出模块 | 6ES7 522-1BL00-0AB0 | 6ES7 522-1BL00-0AB0 | 订货号已查到 | 产品不再提供。后继产品：6ES7522-1BL01-0AB0 | 6ES7522-1BL01-0AB0 | 6ES7522-1BL00-0AB0 | ***备件***SIMATICS7-1500，数字输出模块DQ32xDC24V/0.5A；32条通道，每组8条；4A每组；诊断；替换值
C0075151 | 数字输入模块 | 6ES7 131-6BF00-0BA0 | 6ES7 131-6BF00-0BA0 | 订货号已查到 | 产品不再提供。后继产品：6ES7131-6BF01-0BA0 | 6ES7131-6BF01-0BA0 | 6ES7131-6BF00-0BA0 | ***备件***SIMATICET200SP，数字式输入端模块，DI8xDC24V标准型，适合用于A0类型的基本单元，颜色代码CC01，模块诊断
C0071475 | 数字输入模块 | 6ES7 521-1BL00-0AB0 | 6ES7 521-1BL00-0AB0 | 订货号已查到 |  |  | 6ES7521-1BL00-0AB0 | SIMATICS7-1500，数字量输入模块DI32xDC24VHF，32条通道，每组16条；输入延时0.05..20ms输入端类型3(IEC61131)；诊断；过程报警：前连接器（螺栓端子或推拉式）单独订购 | 6AG1521-1BL00-7AB0 | SIPLUSS7-1500DI32x24VDCHF-40...+70°C带防腐蚀涂层基于6ES7521-1BL00-0AB0。数字量输入模块DI32xDC24V，“32条通道，每组16条；”输入端延时0.05..20ms"输入端类型3(IEC61131)；”"诊断；流程报警"
C0046338 | 双轴功率模块 | 6SN1123-1AB00-0AA1 | 6SN1123-1AB00-0AA1 | 订货号已查到 | 产品不再提供。后继产品：6SN1123-1AB00-0AA2 | 6SN1123-1AB00-0AA2 | 6SN1123-1AB00-0AA1 | SIMODRIVE611功率模块，2-轴，15A，内部散热电机额定电流：进给=5A主主轴=5A
C0046337 | 双轴功率模块 | 6SN1123-1AB00-0CA2 | 6SN1123-1AB00-0CA2 | 订货号已查到 | 产品不再提供 |  | 6SN1123-1AB00-0CA2 | ***备件***SIMODRIVE611功率模块，2-轴，50A内部散热电机额定电流：1FT5=25A，1FT6=18A
C0046541 | 双轴功率模块 | 6SN1123-1AB00-0CA3 | 6SN1123-1AB00-0CA3 | 订货号已查到 | 此产品是备件产品 |  | 6SN1123-1AB00-0CA3 | ***备件***SIMODRIVE611功率模块，2-轴，50A内部散热电机额定电流：进给=18A主轴=24A
C0084088 | 通信模块CB1241 | 6ES7 241-1CH30-1XB0 | 6ES7 241-1CH30-1XB0 | 订货号已查到 |  |  | 6ES7241-1CH30-1XB0 | SIMATICS7-1200，CommunicationBoardCB1241，RS-485，接线盒，支持自由端口 | 6AG1241-1CH30-5XB1 | SIPLUSS7-1200CB1241，-40...+60°C-25°C条件下开机带防腐蚀涂层基于6ES7241-1CH30-1XB0RS-485 | 6AG2241-1CH30-1XB0 | SIPLUSS7-1200CB1241RS485导轨-25°C...60°CT1带70°C持续10min带防腐蚀涂层根据6ES7241-1CH30-1XB0.RS-485，端子座，支持自由端口
C0084089 | 通信模块CM1241 | 6ES7 241-1CH32-0XB0 | 6ES7 241-1CH32-0XB0 | 订货号已查到 |  |  | 6ES7241-1CH32-0XB0 | SIMATICS7-1200，通信模块CM1241，RS422/485，9针Sub-D（插座）支持自由端口 | 6AG1241-1CH32-2XB0 | SIPLUSS7-1200CM1241-40...+70°C带防腐蚀涂层根据6ES7241-1CH32-0XB0.通信模块CM1241，RS-422/485，9针Sub-D（插针）支持自由端口 | 6AG1241-1CH32-4XB0 | SIPLUSS7-1200CM1241带防腐蚀涂层根据6ES7241-1CH32-0XB0.通信模块CM1241，RS-422/485，9针Sub-D（插针）支持自由端口 | 6AG2241-1CH32-1XB0 | SIPLUSS7-1200CM1241RS422/485T1导轨-25...+55°CT1带70°C持续10min带防腐蚀涂层根据6ES7241-1CH32-0XB0.通信模块CM1241，RS-422/485，9针Sub-D（插针）支持自由端口
C0046312 | 通讯板 | 6ES7 901-0BF00-0AA0 | 6ES7 901-0BF00-0AA0 | 订货号已查到 |  |  | 6ES7901-0BF00-0AA0 | SIMATICS7，MPI电缆用于连接SIMATICS7和PG（通过MPI）5m
C0046257 | 通讯板 | 6GK1 561-1AA00 | 6GK1 561-1AA00 | 订货号已查到 | 产品不再提供。后继产品：6GK1561-1AA01 | 6GK1561-1AA01 | 6GK1561-1AA00 | COMMUNICATIONPROCESSORCP5611PCICARD(32BIT)FORCONNECTIONOFAPGORPCWITHPCIBUSTOPROFIBUSORMPI
C0046243 | 通讯板 | 6RX1240-0AK01 | 6RX1240-0AK01 | 订货号已查到 | 产品不再提供 |  | 6RX1240-0AK01 | COMMUNICATIONMODULCB24INCL.OPERATIONINSTRUCTIONG/EFORPROFIBUS-DPONSIMOREGK6RA24
C0046442 | 通讯板 | 6SE6400-1PB00-0AA0 | 6SE6400-1PB00-0AA0 | 订货号已查到 |  |  | 6SE6400-1PB00-0AA0 | MICROMASTER4PROFIBUS模块出于机械方面的原因，针对MM4FX/GX应使用连接器6GK1500-0EA02
C0046730 | 通讯电缆 | 6ES7368-3BB01-0AA0 | 6ES7368-3BB01-0AA0 | 订货号已查到 |  |  | 6ES7368-3BB01-0AA0 | SIMATICS7-300，连接导线（在IM360/IM361之间）长度1m
C0046255 | 通讯电缆 | 6XV1 830-0EH10 | 6XV1 830-0EH10 | 订货号已查到 |  |  | 6XV1830-0EH10 | PROFIBUSFC标准电缆GP，2芯总线，有屏蔽，特殊结构用于快速安装，供货单位:最大1000m，最小订货量20m按米销售
C0046713 | 通讯模板 | 6DD1660-0BH0 | 6DD1660-0BH0 | 订货号已查到 | Successortype:6DD1160-0BH1(requiresGDMinterface6DD1660-0BG0,FS>=7) |  | 6DD1660-0BH0 | ***备件***SIMATICTDC通信模块CP52A0访问组件，用于全局数据存储器（GDM）
C0046689 | 通讯模块 | 6ES7 151-1AA05-0AB0 | 6ES7 151-1AA05-0AB0 | 订货号已查到 | 产品不再提供。后继产品：6ES7151-1AA06-0AB0 | 6ES7151-1AA06-0AB0 | 6ES7151-1AA05-0AB0 | ***备件***SIMATICDP，接口模块IM151-1标准针对ET200S；包括终端模块数据量每244Byte针对输入端和输出端；最多63个外围模块PROFIBUS-DP0版和1版至2m宽度以下可连接；总线接口通过9针Sub-D
C0046593 | 通讯模块 | 6ES7 277-0AA22-0XA0 | 6ES7 277-0AA22-0XA0 | 订货号已查到 |  |  | 6ES7277-0AA22-0XA0 | SIMATICS7-200，PROFIBUS-DP从站模块，9.6KB至12MB，1个PROFIBUSDP/MPI接口
C0046601 | 通讯模块 | 6GK 1500-3AA00 | 6GK 1500-3AA00 | 订货号已查到 | 此产品有后继产品：6GK1500-3AA10 | 6GK1500-3AA10 | 6GK1500-3AA00 | PROFIBUSOBT；可选的总线终端用于连接PROFIBUS节点，未在PROFIBUS-DP选件上可选PROFIBUS-DP，不含单工连接器
C0046356 | 通讯模块 | 6GK7 342-5DA02-0XE0 | 6GK7 342-5DA02-0XE0 | 订货号已查到 | 产品不再提供。后继产品：6GK7342-5DA03-0XE0 | 6GK7342-5DA03-0XE0 | 6GK7342-5DA02-0XE0 | 通信处理器CP342-5，用于将SIMATICS7-300在PROFIBUSDP上，S5兼容，PG/OP-和S7通信
C0075352 | 通讯模块 | 6GK7 342-5DA03-0XE0 | 6GK7 342-5DA03-0XE0 | 订货号已查到 |  |  | 6GK7342-5DA03-0XE0 | 通信处理器CP342-5，用于将SIMATICS7-300在PROFIBUSDP上，S5兼容，PG/OP-和S7通信 | 6AG1342-5DA03-7XE0 | SIPLUSNETCP342-5PROFIBUS-25...+70°C基于6GK7342-5DA03-0XE0。通信处理器CP342-5用于连接SIMATICS7-300anPROFIBUS，DP，S5兼容，PG/OP和S7通信 | A5E03932516 | SIPLUSREADYCP342-5基于6GK7342-5DA03-0XE0通信处理器CP342-5用于将SIMATICS7-300连接至PROFIBUS，DP，S5兼容，PG/OP和S7通信
C0046584 | 通讯模块 | 6GK7 343-1CX00-0XE0 | 6GK7 343-1CX00-0XE0 | 订货号已查到 | 产品不再提供。后继产品：6GK7343-1CX10-0XE0 | 6GK7343-1CX10-0XE0 | 6GK7343-1CX00-0XE0 | SIMATICNET,CP343-1LEANCOMMUNICATIONSPROCESSORF.CONNECTIONOFSIMATICS7-300W.IND.ETHERNETUSINGTCP/IPANDUDP,SEND/RECEIVEWITHANDW/ORFC1006,S7COMMUN.,MULTICAST,FETCH/WRITE,DIAGNOSTICEXPANSIONS,LOADABLECOMMUNICATIONBLOCKS,SNMPDIAGNOSTICS,INITIALIZ.USINGLAN,10/100MBIT,RJ45PORTFORLAN
C0046750 | 通讯模块 | 6GK7 343-1CX10-0XE0 | 6GK7 343-1CX10-0XE0 | 订货号已查到 |  |  | 6GK7343-1CX10-0XE0 | 通信处理器CP343-1Lean，用于将SIMATICS7-300连接至工业以太网，通过TCP/IP和UDP，Multicast，发送/接收，带和不带RFC1006，提取/写入，S7通信（服务器），PROFINET输入输出设备集成2-端口交换机ERTEC200，模块更换不带编程设备PG，SNMP诊断，通过局域网初始化，2xRJ45接口，用于LAN(10/100Mbit/s) | 6AG1343-1CX10-2XE0 | SIPLUSNETCP343-1Lean-25...+60°C带防腐蚀涂层根据6GK7343-1CX10-0XE0.通信处理器，用于SIMATICS7-300接口连接至工业以太网，通过TCP/IP和不间断电源，MULTICAST，发送/接收带和不带RFC1006，fetch/write，S7通信（服务器）PROFINETIO设备集成2-端口交换机ERTEC200，组件更换，没有PG，SNMP诊断，初始化通过LAN，2个RJ45接口针对局域网带10/100MBit/s
C0084885 | 通讯模块 | 6GK7 443-1EX30-0XE0 | 6GK7 443-1EX30-0XE0 | 订货号已查到 |  |  | 6GK7443-1EX30-0XE0 | 通信处理器CP443-1；2个10/100Mbit/s（IE交换器）；RJ45端口；ISO；TCP；UDP；PROFINETIO-控制器；S7通信；开放式通信（发送/接收）；S7路由；IP配置通过DHCP/模块；IPAccessControl（IP访问控制）列表；时钟同步；扩展的网络诊断；持快速启动；PROFIenergy-支持； | 6AG1443-1EX30-4XE0 | SIPLUSNETCP443-1对于中等负载带防腐蚀涂层根据6GK7443-1EX30-0XE0."2x10/100MBit/s（工业以太网交换机）；”“RJ45端口；”“ISO；TCP；UDP；PROFINET-IOCON“TROLLER；S7通信；”开放式通信（发送/“接收）；S7路由；IP配置“通过DHCP/模块进行；”“IP访问控制列表；时钟”“时间同步；扩展“网络诊断；快速启动；”支持PROFIenergy
C0084886 | 通讯模块 | 6GK7 443-5DX05-0XE0 | 6GK7 443-5DX05-0XE0 | 订货号已查到 |  |  | 6GK7443-5DX05-0XE0 | 通信处理器CP443-5Extended用于将SIMATICS7-400连接到PROFIBUSDPS5兼容，PG/OP-和S7-通信 | 6AG1443-5DX05-4XE0 | SIPLUSNETCP443-5对于中等负载基于6GK7443-5DX05-0XE0。通信处理器扩展，用于连接SIMATICS7-400在PROFIBUS上，DP，S5兼容PG/OP和S7通信
C0073790 | 同步光纤 | 6ES7 960-1AA04-5AA0 | 6ES7 960-1AA04-5AA0 | 订货号已查到 |  |  | 6ES7960-1AA04-5AA0 | SIMATICS7-400H，转接电缆LWL1m用于同步模块 | 6ES7650-6AB18-0XX2 | SIMATICPCS7SMART冗余捆绑版本,无IPC+XB208,V8.1组成部分：2x6ES7654-6YM00-7AF0(CPU410SMART捆绑版本)6ES7960-1AA06-0XA0（同步模块）6ES7960-1AA04-5AA0（转接电缆）2x6ES7650-8PH00-1AA0(IMPASM)1x6ES7650-8PB00-1AA0(B模块)1x6GK5208-0BA00-2AB2(XB208)6ES7658-4XX18-5CT8(PCS7V8.1软件媒体包SMART)6ES7658-5AX18-5CA5(PCS7V8.1AS/OS工程SMART)6ES7652-3AA18-5CA0(PCS7OS单站软件冗余SMART(2xOSRTPO100))6ES7653-2BA00-0XB5(PCS7运行时许可证AS(PO100) | 6ES7650-6AB28-0XX2 | SIMATICPCS7SMART冗余捆绑版本,无IPC+XB208,V8.2组成部分：2x6ES7654-6YM00-7AF0(CPU410SMART捆绑版本)6ES7960-1AA06-0XA0（同步模块）6ES7960-1AA04-5AA0（转接电缆）2x6ES7650-8PH00-1AA0(IMPASM)1x6ES7650-8PB00-1AA0(B模块)1x6GK5208-0BA00-2AB2(XB208)6ES7658-4XX28-5CT8(PCS7V8.2软件媒体包SMART)6ES7658-5AX28-5CA5(PCS7V8.2AS/OS工程SMART)6ES7652-3AA28-5CA0(PCS7OS单站软件SMART）(2xOSRTPO100))6ES7653-2BA00-0XB5(PCS7运行时许可证AS(PO100) | 6ES7650-6BB18-0XX2 | SIMATICPCS7SMART,冗余捆绑版本V8.1组成部分：3x6AG4012-0CA22-0BX0(IPC347D)2x6ES7654-6YM00-7AF0(CPU410SMART捆绑版本)6ES7960-1AA06-0XA0（同步模块）6ES7960-1AA04-5AA0（转接电缆）2x6ES7650-8PH00-1AA0(IMPASM)1x6ES7650-8PB00-1AA0(B模块)6GK5208-0BA00-2AB2(XB208)6ES7658-4XX18-5CT8(PCS7V8.1软件媒体包SMART)6ES7658-5AX18-5CA5(PCS7V8.1AS/OS工程SMART)6ES7652-3AA18-5CA0(PCS7OS单站冗余软件SMART(2xOSRTPO100))6ES7653-2BA00-0XB5(PCS7运行时许可证AS(PO100) | 6ES7650-6BB28-0XX2 | SIMATICPCS7SMART,冗余捆绑版本V8.2组成部分：3x6AG4012-1CA21-0BX0(IPC347E)2x6ES7654-6YM00-7AF0(CPU410SMART捆绑版本)6ES7960-1AA06-0XA0（同步模块）6ES7960-1AA04-5AA0（转接电缆）2x6ES7650-8PH00-1AA0(IMPASM)1x6ES7650-8PB00-1AA0(B模块)6GK5208-0BA00-2AB2(XB208)6ES7658-4XX28-5CT8(PCS7V8.2软件媒体包SMART)6ES7658-5AX28-5CA5(PCS7V8.2AS/OS工程SMART)6ES7652-3AA28-5CA0(PCS7OS单站冗余软件SMART(2xOSRTPO100))6ES7653-2BA00-0XB5(PCS7运行时许可证AS(PO100) | 6ES7656-6CS31-2BF0 | SPPA-T3000S7-4105HF，PS/AC订购轻松安装，组成部分：1x6ES7400-2JA00-0AA02x6ES7410-5HX08-0AB02x6ES7653-2CP00-0XB04x6ES7960-1AA06-0XA02x6ES7960-1AA04-5AA02x6GK7443-1RX00-0XE02x6ES7407-0KA02-0AA0技术数据和组件认证参见SUPPORT.INDUSTRY.SIEMENS.COM
C0046608 | 同步模块 | 6ES7 960-1AA04-0XA0 | 6ES7 960-1AA04-0XA0 | 订货号已查到 | 此产品是备件产品 |  | 6ES7960-1AA04-0XA0 | **********备件*********SIMATICS7-400H，同步模块V4用于转接电缆，最长10m
C0073791 | 同步模块 | 6ES7 960-1AA06-0XA0 | 6ES7 960-1AA06-0XA0 | 订货号已查到 |  |  | 6ES7960-1AA06-0XA0 | SIMATICS7-400H，同步模块V6用于转接电缆，最长10m | 6AG1960-1AA06-7XA0 | SIPLUSS7-400同步模块近程-25...+70°C带防腐蚀涂层根据6ES7960-1AA06-0XA0.同步模块6版用于转接电缆，最长10m | 6ES7650-6AB18-0XX2 | SIMATICPCS7SMART冗余捆绑版本,无IPC+XB208,V8.1组成部分：2x6ES7654-6YM00-7AF0(CPU410SMART捆绑版本)6ES7960-1AA06-0XA0（同步模块）6ES7960-1AA04-5AA0（转接电缆）2x6ES7650-8PH00-1AA0(IMPASM)1x6ES7650-8PB00-1AA0(B模块)1x6GK5208-0BA00-2AB2(XB208)6ES7658-4XX18-5CT8(PCS7V8.1软件媒体包SMART)6ES7658-5AX18-5CA5(PCS7V8.1AS/OS工程SMART)6ES7652-3AA18-5CA0(PCS7OS单站软件冗余SMART(2xOSRTPO100))6ES7653-2BA00-0XB5(PCS7运行时许可证AS(PO100) | 6ES7650-6AB28-0XX2 | SIMATICPCS7SMART冗余捆绑版本,无IPC+XB208,V8.2组成部分：2x6ES7654-6YM00-7AF0(CPU410SMART捆绑版本)6ES7960-1AA06-0XA0（同步模块）6ES7960-1AA04-5AA0（转接电缆）2x6ES7650-8PH00-1AA0(IMPASM)1x6ES7650-8PB00-1AA0(B模块)1x6GK5208-0BA00-2AB2(XB208)6ES7658-4XX28-5CT8(PCS7V8.2软件媒体包SMART)6ES7658-5AX28-5CA5(PCS7V8.2AS/OS工程SMART)6ES7652-3AA28-5CA0(PCS7OS单站软件SMART）(2xOSRTPO100))6ES7653-2BA00-0XB5(PCS7运行时许可证AS(PO100) | 6ES7650-6BB18-0XX2 | SIMATICPCS7SMART,冗余捆绑版本V8.1组成部分：3x6AG4012-0CA22-0BX0(IPC347D)2x6ES7654-6YM00-7AF0(CPU410SMART捆绑版本)6ES7960-1AA06-0XA0（同步模块）6ES7960-1AA04-5AA0（转接电缆）2x6ES7650-8PH00-1AA0(IMPASM)1x6ES7650-8PB00-1AA0(B模块)6GK5208-0BA00-2AB2(XB208)6ES7658-4XX18-5CT8(PCS7V8.1软件媒体包SMART)6ES7658-5AX18-5CA5(PCS7V8.1AS/OS工程SMART)6ES7652-3AA18-5CA0(PCS7OS单站冗余软件SMART(2xOSRTPO100))6ES7653-2BA00-0XB5(PCS7运行时许可证AS(PO100) | 6ES7650-6BB28-0XX2 | SIMATICPCS7SMART,冗余捆绑版本V8.2组成部分：3x6AG4012-1CA21-0BX0(IPC347E)2x6ES7654-6YM00-7AF0(CPU410SMART捆绑版本)6ES7960-1AA06-0XA0（同步模块）6ES7960-1AA04-5AA0（转接电缆）2x6ES7650-8PH00-1AA0(IMPASM)1x6ES7650-8PB00-1AA0(B模块)6GK5208-0BA00-2AB2(XB208)6ES7658-4XX28-5CT8(PCS7V8.2软件媒体包SMART)6ES7658-5AX28-5CA5(PCS7V8.2AS/OS工程SMART)6ES7652-3AA28-5CA0(PCS7OS单站冗余软件SMART(2xOSRTPO100))6ES7653-2BA00-0XB5(PCS7运行时许可证AS(PO100)
C0046523 | 网卡 | 6GK1 561-1AA01 | 6GK1 561-1AA01 | 订货号已查到 | 6GK1561-2AA00 |  | 6GK1561-1AA01 | 通讯处理器CP5611A2PCI卡（32位，3.3/5V;33/66MHz)用于将PG或PC（带PCI总线，连接PROFIBUS或MPI（无Windows9x支持！）目前仅支持32位，含SIMATICNETV8.2软件！仅用于旧应用，从WindowsXP开始推荐6GK1561-2AA00查看http:/support.automation.siemens.com/WW/view/DE/84138725
C0046480 | 网卡 | 6GK1161-3AA01 | 6GK1161-3AA01 | 订货号已查到 | 此产品是备件产品 |  | 6GK1161-3AA01 | 通信处理器CP1613A2PCI卡（32位，33MHz/66MHz；3，3V/5V通用键控）用于连接工业以太网(10/100Mbit/s)带ITP和RJ45接口，通过HARDNET-IES7和S7-Redconnect。操作系统支持参见SIMATICNET软件
C0046275 | 网卡 | 6GK15611-AA00 | 6GK15611-AA00 | 订货号已查到 | 产品不再提供。后继产品：6GK1561-1AA01 | 6GK1561-1AA01 | 6GK1561-1AA00 | COMMUNICATIONPROCESSORCP5611PCICARD(32BIT)FORCONNECTIONOFAPGORPCWITHPCIBUSTOPROFIBUSORMPI
C0046238 | 网络接头 | 6ES7 972-0BA12-0XA0 | 6ES7 972-0BA12-0XA0 | 订货号已查到 |  |  | 6ES7972-0BA12-0XA0 | SIMATICDP，连接器针对PROFIBUS最多至12MBit/s90°电缆出线，15.8x64x35.6mm（宽x高x深）,终端电阻含隔离功能，不带PG编程设备插座 | 6AG1972-0BA12-2XA0 | SIPLUSDPPROFIBUS连接器MR-90°电缆出线-25...+70°C带防腐蚀涂层根据6ES7972-0BA12-0XA0 | 6ES7151-1AA05-0AA1 | SIMATICET200SIM151-1ST束组成部分：IM151-1ST（6ES7151-1AA06-0AB0）针对最多63个外围模块和PROFIBUS-DP总线连接器90°电缆出线，（6ES7972-0BA12-0XA0），终端电阻，9针Sub-D，无FastConnect，不带PG编程设备插座 | 6ES7153-1AA03-0XA1 | SIMATICET200MIM153-1束组成部分：IM153-1（6ES7153-1AA03-0XB0）针对最多8个S7-300模块及PROFIBUS-DP总线连接器90°电缆出线，（6ES7972-0BA12-0XA0），终端电阻，9针Sub-D，无FastConnect，不带PG编程设备插座 | 6ES7153-2AR03-0XA1 | SIMATICET200M-Red.-束（6ES7153-2AR04-0XA0）组成部分：2个IM153-2HF（-153-2BA10-0XB0）和一个总线模块im/im（6ES7195-7HD10-0XA0）和两个PROFIBUS-DP总线接口-连接器（6ES7972-0BA12-0XA0），终端电阻，9针Sub-D，无FastConnect，不带PG编程设备插座 | 6ES7153-2BA02-0XA1 | SIMATICET200MIM153-2HF束组成部分：IM153-2HF(6ES7153-2BA10-0XB0)针对最多12个S7-300模块和PROFIBUS-DP总线连接器90°电缆引出端，（6ES7972-0BA12-0XA0），终端电阻，9针Sub-D，无FastConnect，不带PG编程设备插座
C0046239 | 网络接头 | 6ES7 972-0BB12-0XA0 | 6ES7 972-0BB12-0XA0 | 订货号已查到 |  |  | 6ES7972-0BB12-0XA0 | SIMATICDP，连接器针对PROFIBUS最多至12MBit/s90°电缆出线，15.8x64x35.6mm（宽x高x深）,终端电阻含隔离功能，带PG编程设备插座 | 6AG1972-0BB12-2XA0 | SIPLUSDPPROFIBUS连接器MR+PG90°电缆出线-25...+70°C带防腐蚀涂层根据6ES7972-0BB12-0XA0
C0082536 | 西门子PLC模块 | 6ES7 141-4BF00-0AA0 | 6ES7 141-4BF00-0AA0 | 订货号已查到 |  |  | 6ES7141-4BF00-0AA0 | SIMATICDP，ET200PRO的电子模块8DI24VDC，模块诊断;包括总线模块，接口模块IO6ES7194-4..00-0AA0单独订货
C0082537 | 西门子PLC模块 | 6ES7 144-4GF01-0AB0 | 6ES7 144-4GF01-0AB0 | 订货号已查到 |  |  | 6ES7144-4GF01-0AB0 | SIMATICDP，ET200PRO的电子模块4AIIHighFeature，+-20mA；0...20mA;4-20mA；通道诊断;包括总线模块，接口模块IO6ES7194-4..00-0AA0单独订货
C0082538 | 西门子PLC模块 | 6ES7 154-1AA01-0AB0 | 6ES7 154-1AA01-0AB0 | 订货号已查到 |  |  | 6ES7154-1AA01-0AB0 | SIMATICDP，PROFIBUS-DP接口模块IM154-1DP针对ET200专业版包括终端模块，终端模块在6ES7194-4A.00-0AA0单独订货
C0082533 | 西门子PLC模块 | 6ES7 194-4AC00-0AA0 | 6ES7 194-4AC00-0AA0 | 订货号已查到 |  |  | 6ES7194-4AC00-0AA0 | SIMATICDP，连接模块，用于PROFIBUS接口模块ET200PRO；直接连接，集成地址选择器和终端电阻用于PROFIBUSDP
C0082535 | 西门子PLC模块 | 6ES7 194-4CA00-0AA0 | 6ES7 194-4CA00-0AA0 | 订货号已查到 |  |  | 6ES7194-4CA00-0AA0 | SIMATICDP，连接模块，用于数字和模拟电子模块ET200PRO，4xM12
C0082534 | 西门子PLC模块 | 6ES7 194-4CB00-0AA0 | 6ES7 194-4CB00-0AA0 | 订货号已查到 |  |  | 6ES7194-4CB00-0AA0 | SIMATICDP，连接模块，用于数字电子模块ET200PRO，8个M12
C0061100 | 西门子变频器CF卡 | 6SL3054-0CG00-1AA0 | 6SL3054-0CG00-1AA0 | 订货号已查到 | 此产品是备件产品 |  | 6SL3054-0CG00-1AA0 | SINAMICSS120CF卡无性能扩展包括发给许可证（许可证）V2.6
C0046666 | 以太网连接器 | 6GK 1500-0FC10 | 6GK 1500-0FC10 | 订货号已查到 |  |  | 6GK1500-0FC10 | PROFIBUSFCRS485插头180PROFIBUS连接器，带FastConnect连接器和OLM的轴向电缆工业计算机，SIMATICOP，出线，传输速率：12Mbit/s，终端电阻含隔离功能，塑料外壳
C0046699 | 以太网模块 | 6GK5 005-0BA00-1AA3 | 6GK5 005-0BA00-1AA3 | 订货号已查到 | 此产品有后继产品：6GK5005-0BA10-1AA3 | 6GK5005-0BA10-1AA3 | 6GK5005-0BA00-1AA3 | SCALANCEX005，IE入门级交换机，非网管型5x10/100Mbit/sRJ45端口，LED诊断，IP30.24VDC电源，符合PROFINET的固定护套，手册可供下载
C0046720 | 以太网通讯模块 | 6GK7 343-1EX00-0XE0 | 6GK7 343-1EX00-0XE0 | 订货号已查到 | 产品不再提供。后继产品：6GK7343-1EX30-0XE0 | 6GK7343-1EX30-0XE0 | 6GK7343-1EX00-0XE0 | SIMATICNET,CP343-1TCPCOMMUNICATIONSPROCESSORFORCONNECTINGSIMATICS7-300TOINDUSTRIALETHERNETFORTCP/IPANDS7FUNCTIONS
C0046744 | 以太网通讯模块 | 6GK7 343-1EX10-0XE0 | 6GK7 343-1EX10-0XE0 | 订货号已查到 | 产品不再提供。后继产品：6GK7343-1EX30-0XE0 | 6GK7343-1EX30-0XE0 | 6GK7343-1EX10-0XE0 | SIMATICNET,CP343-1COMMUNICATIONSPROCESSORFORCONNECTIONOFSIMATICS7-300W.IND.ETHERNETUSINGISOANDTCP/IP,S7COMM.,FETCH/WRITE,SEND/RECEIVE,WITHANDW/ORFC,10/100MBIT
C0046538 | 以太网通讯模块 | 6GK7 343-1EX11-0XE0 | 6GK7 343-1EX11-0XE0 | 订货号已查到 | 产品不再提供。后继产品：6GK7343-1EX30-0XE0 | 6GK7343-1EX30-0XE0 | 6GK7343-1EX11-0XE0 | 通信处理器CP343-1，用于将SIMATICS7-300连接至工业以太网，通过ISO、TCP/IP和不间断电源，S7通信，提取/写入，发送/接收，带和不带RFC1006，高级诊断,Multicast，PBK，通过局域网初始化10/100Mbit
C0060644 | 以太网通讯模块 | 6GK7 343-1EX20-0XE0 | 6GK7 343-1EX20-0XE0 | 订货号已查到 | 产品不再提供。后继产品：6GK7343-1EX30-0XE0 | 6GK7343-1EX30-0XE0 | 6GK7343-1EX20-0XE0 | SIMATICNET,CP343-1COMMUNICATIONSPROCESSORFORCONNECTIONOFSIMATICS7-300W.IND.ETHERNETUSINGTCP/IPANDUDP,S7COMM.,FETCH/WRITE,SEND/RECEIVE,WITHANDW/ORFC1006,DIAGN.EXPANS.,MULTICASTLOADABLECOMMUNICATIONBLOCKS,SNMPDIAGNOSIS,INITIALIZATIONTROUGHLAN,10/100MBIT,FORLANRJ45CONNECTIONONLY!
C0046366 | 以太网通讯模块 | 6GK7 343-1EX21-0XE0 | 6GK7 343-1EX21-0XE0 | 订货号已查到 | 产品不再提供。后继产品：6GK7343-1EX30-0XE0 | 6GK7343-1EX30-0XE0 | 6GK7343-1EX21-0XE0 | 通信处理器CP343-1，用于将SIMATICS7-300连接至工业以太网，通过PROFINETIO控制器，ISO，TCP/IP和不间断电源，S7通信，提取/写入，发送/接收，带和不带RFC1006高级诊断,Multicast，可加载通信模块，SNMP诊断，通过局域网LAN，DHCP，NTP-CPUSync，10/100MBit，仅RJ45接口
C0046515 | 以太网通讯模块 | 6GK7 343-1EX30-0XE0 | 6GK7 343-1EX30-0XE0 | 订货号已查到 |  |  | 6GK7343-1EX30-0XE0 | 通信处理器CP343-1，用于将SIMATICS7-300连接至工业以太网，通过ISO和TCP/IP，PROFINETIO控制器或PROFINET输入输出设备，集成2-端口交换机ERTEC200，S7通信，提取/写入，发送/接收RFC1006，Multicast，DHCP，NTC-CPUSync，带和不带诊断，通过局域网初始化，2个RJ45接口，适用于局域网10/100Mbit/s | 6AG1343-1EX30-7XE0 | SIPLUSNETCP343-1-25...+70°C带防腐蚀涂层根据6GK7343-1EX30-0XE0.通信处理器，用于SIMATICS7-300接口连接至工业以太网，通过ISO和TCP/IP，PROFINETI/O控制器或者PROFINETIO设备，集成的2端口交换器ERTEC200S7通信，提取/写入，发送/接收带和不带RFC1006，MULTICASTDHCP，NTC-CPUSync，诊断，通过局域网初始化，2个RJ45接口针对局域网带10/100MBit/s
C0046492 | 以太网通讯模块 | 6GK7 443-1EX20-0XE0 | 6GK7 443-1EX20-0XE0 | 订货号已查到 | 此产品有后继产品：6GK7443-1EX30-0XE0 | 6GK7443-1EX30-0XE0 | 6GK7443-1EX20-0XE0 | 通信处理器CP443-1，用于将SIMATICS7-400连接至工业以太网，通过ISO、TCP/IP和不间断电源，S7通信，提取/写入，发送/接收，带和不带RFC1006，Multicast，PROFINETIO控制器，DHCP，SNMPV2，网络，诊断，通过局域网初始化，访问保护，关于IP访问列表集成的实时开关ERTEC400，2个RJ45接口，适用于局域网(10/100Mbit/s)
C0046594 | 以太网通讯模块 | 6GK7 443-1EX30-0XE0 | 6GK7 443-1EX30-0XE0 | 订货号已查到 |  |  | 6GK7443-1EX30-0XE0 | 通信处理器CP443-1；2个10/100Mbit/s（IE交换器）；RJ45端口；ISO；TCP；UDP；PROFINETIO-控制器；S7通信；开放式通信（发送/接收）；S7路由；IP配置通过DHCP/模块；IPAccessControl（IP访问控制）列表；时钟同步；扩展的网络诊断；持快速启动；PROFIenergy-支持； | 6AG1443-1EX30-4XE0 | SIPLUSNETCP443-1对于中等负载带防腐蚀涂层根据6GK7443-1EX30-0XE0."2x10/100MBit/s（工业以太网交换机）；”“RJ45端口；”“ISO；TCP；UDP；PROFINET-IOCON“TROLLER；S7通信；”开放式通信（发送/“接收）；S7路由；IP配置“通过DHCP/模块进行；”“IP访问控制列表；时钟”“时间同步；扩展“网络诊断；快速启动；”支持PROFIenergy
C0073409 | 诊断中继器 | 6ES7 972-0AB01-0XA0 | 6ES7 972-0AB01-0XA0 | 订货号已查到 |  |  | 6ES7972-0AB01-0XA0 | SIMATICS7，诊断中继器针对PROFIBUS-DP，用于在线诊断PROFIBUS电缆，DP标准从站，最高12MBit/s，防护等级IP20，fast-connect连接系统 | 6AG1972-0AB01-4XA0 | SIPLUSDP诊断中继器对于中等负载带防腐蚀涂层根据6ES7972-0AB01-0XA0
C0046439 | 整流单元 | 6SE7034-6EE85-0AA0 | 6SE7034-6EE85-0AA0 | 订货号已查到 | ProductmigrationtoLVSINAMICS |  | 6SE7034-6EE85-0AA0 | ***备件***SIMOVERT主驱动馈电单位内置设备/IP00380-480V三相交流，50/60Hz463A
C0046438 | 整流单元 | 6SE7036-1EE85-0AA0 | 6SE7036-1EE85-0AA0 | 订货号已查到 | ProductmigrationtoLVSINAMICS |  | 6SE7036-1EE85-0AA0 | ***备件***SIMOVERT主驱动馈电单位内置设备/IP00380-480V三相交流，50/60Hz605A
C0046436 | 整流单元 | 6SE7041-5HK85-0AA0 | 6SE7041-5HK85-0AA0 | 订货号已查到 | ProductmigrationtoLVSINAMICS |  | 6SE7041-5HK85-0AA0 | ***备件***SIMOVERT主驱动馈电单位内置设备/IP00660-690V三相交流，50/60Hz1464A
C0046437 | 整流单元 | 6SE7041-5HK85-0AD0 | 6SE7041-5HK85-0AD0 | 订货号已查到 | ProductmigrationtoLVSINAMICS |  | 6SE7041-5HK85-0AD0 | ***备件***SIMOVERT主驱动馈电单位用于并联内置设备/IP00660-690V三相交流，50/60Hz1464A
C0046508 | 整流装置风机 | 6SE7041-0EH85-1AA0 | 6SE7041-0EH85-1AA0 | 订货号已查到 | ProductmigrationtoLVSINAMICS |  | 6SE7041-0EH85-1AA0 | ***备件***SIMOVERT主驱动馈电/回馈单元内置设备/IP00380-480V三相交流，50/60Hz1023A
C0046430 | 直流稳压电源 | 6EP1 334-2BA01 | 6EP1 334-2BA01 | 订货号已查到 | 产品不再提供。后继产品：6EP1334-2BA20 | 6EP1334-2BA20 | 6EP1334-2BA01 | SITOPsmart240W调节型电源输入：AC120/230V输出：DC24V/10A带PFC的版本
C0060645 | 制动单元 | 6SE7028-0ES87-2DA1 | 6SE7028-0ES87-2DA1 | 订货号已查到 | 此产品是备件产品 |  | 6SE7028-0ES87-2DA1 | SINAMICS/SIMOVERT主驱动制动单元防护等级IP20510-650VDC，50kW结构样式，紧凑型+文档在CD-ROM上
C0046490 | 制动单元 | 6SE7032-7EB87-2DA1 | 6SE7032-7EB87-2DA1 | 订货号已查到 |  |  | 6SE7032-7EB87-2DA1 | SINAMICS/SIMOVERT主驱动制动单元510-650VDC，170kW防护等级IP20文档在CD-ROM上
C0046683 | 制动单元 | 6SL3300-1AE31-3AA0 | 6SL3300-1AE31-3AA0 | 订货号已查到 |  |  | 6SL3300-1AE31-3AA0 | SINAMICS制动模块输入：600VDC输出：125kW/15NO用于底盘设备
C0046687 | 制动单元 | 6SL3300-1AE32-5BA0 | 6SL3300-1AE32-5BA0 | 订货号已查到 |  |  | 6SL3300-1AE32-5BA0 | SINAMICS制动模块输入：600VDC输出：250kW/15NO用于底盘设备H和J
C0046597 | 制动电阻 | 6SE7032-1HS87-2DC0 | 6SE7032-1HS87-2DC0 | 订货号已查到 | 此产品是备件产品 |  | 6SE7032-1HS87-2DC0 | SINAMICS/SIMOVERT主驱动制动电阻890-930VDC200kW，4.45欧姆
C0046491 | 制动电阻 | 6SE7032-7ES87-2DC0 | 6SE7032-7ES87-2DC0 | 订货号已查到 |  |  | 6SE7032-7ES87-2DC0 | SINAMICS/SIMOVERT主驱动制动电阻510-620VDC170kW，2.35欧姆
C0046684 | 制动电阻 | 6SL3000-1BE31-3AA0 | 6SL3000-1BE31-3AA0 | 订货号已查到 |  |  | 6SL3000-1BE31-3AA0 | SINAMICS制动电阻输入：600VDC输出：125kW/15S100kW/20S4.4欧姆
C0046688 | 制动电阻 | 6SL3000-1BE32-5AA0 | 6SL3000-1BE32-5AA0 | 订货号已查到 |  |  | 6SL3000-1BE32-5AA0 | SINAMICS制动电阻输入：600VDC输出：250kW/15S200kW/20S2.2欧姆
C0046412 | 中继器 | 6ES7 972-0AA01-0XA0 | 6ES7 972-0AA01-0XA0 | 订货号已查到 | 产品不再提供。后继产品：6ES7972-0AA02-0XA0 | 6ES7972-0AA02-0XA0 | 6ES7972-0AA01-0XA0 | SIMATICDP，RS485中继器，用于连接PROFIBUS/MPI总线系统，多达31个节点；最大12MBIT/S，防护等级IP20
C0046600 | 终端插口 | 6ES7 193-4CA40-0AA0 | 6ES7 193-4CA40-0AA0 | 订货号已查到 |  |  | 6ES7193-4CA40-0AA0 | SIMATICDP，5个通用终端模块TM-E15S26-A1，用于ET200S针对电子模块15mm结构宽度，螺钉型接线端子，2x6端子接口带端子访问至AUX1，AUX1已穿联5件/包装单位 | 6AG1193-4CA40-2AA0 | SIPLUSET200STM-E15S26-A1-40...+70°C带防腐蚀涂层根据6ES7193-4CA40-0AA05件/包装单位.针对电子模块15mm结构宽度，螺钉型接线端子，2x6端子接口带端子访问至AUX1，AUX1已穿联
C0061423 | 主板 | 6ES7 400-1JA01-0AA0 | 6ES7 400-1JA01-0AA0 | 订货号已查到 |  |  | 6ES7400-1JA01-0AA0 | SIMATICS7-400，组件支架UR2，中央式的和分布式的带有9个插槽，2个冗余电源连接器
C0081437 | 主站模块 | 6GK7 243-5DX30-0XE0 | 6GK7 243-5DX30-0XE0 | 订货号已查到 |  |  | 6GK7243-5DX30-0XE0 | 通信模块CM1243-5用于连接SIMATICS7-1200在PROFIBUS上作为DP主站模块；PG/OP-通信；S7通信 | 6AG1243-5DX30-2XE0 | SIPLUSS7-1200cm1243-5-25...+55°C带防腐蚀涂层基于6GK7243-5DX30-0XE0.通信模块CM1243-5，用于连接S7-1200到PROFIBUS上作为DP主站模块 | 6AG2243-5DX30-1XE0 | SIPLUSS7-1200CM1243-5T1导轨-25...+55°CT1带70°C持续10min带防腐蚀涂层根据6GK7243-5DX30-0XE0.通信模块CM1243-5用于连接S7-1200到PROFIBUS上作为DP主站模块
C0046276 | 装置风机 | 6RY1701-0AA04 | 6RY1701-0AA04 | 订货号已查到 | 此产品是备件产品 |  | 6RY1701-0AA04 | 径向风扇
C0046274 | 装置风机 | 6SY7000-0AB66 | 6SY7000-0AB66 | 订货号已查到 | 产品不再提供 |  | 6SY7000-0AB66 | ***备件***径流式风扇单元225/B7用于结构样式G的设备
C0060657 | 总线连接器 | 6ES7 972-0BA41-0XA0 | 6ES7 972-0BA41-0XA0 | 订货号已查到 | 产品不再提供。后继产品：6ES7972-0BA42-0XA0 | 6ES7972-0BA42-0XA0 | 6ES7972-0BA41-0XA0 | SIMATICDP，总线连接器，用于PROFIBUS，高达12MBIT/S，带斜出线电缆（WXHXD）：16X54X34MM，端接电阻，带隔离
C0046705 | CPU模块(带程序SDK型电脑式空气滤洁器) | 6ES7 214-1BD23-0XB8编号S12013无锡市盛达 | 6ES7 214-1BD23-0XB8 | 订货号已查到 |  |  | 6ES7214-1BD23-0XB8 | SIMATICS7-200CN，CPU224紧凑型设备，交流电源14个直流数字输入/10个继电器数字输出，8/12KB程序/8KB数据，PROFIBUSDP可扩展此S7-200CN产品只具有CE认证
C0077972 | 151模块 | 6ES7 151-1AB05-0AB0 | 6ES7 151-1AB05-0AB0 | 订货号已查到 | 此产品是备件产品 |  | 6ES7151-1AB05-0AB0 | SIMATICDP，接口模块IM151-1Fo，用于ET200S；传输率至12MBit/s；数据量每244Byte针对输入端和输出端；最多63个电源模块，电子模块或电机起动器模块可连接；总线连接，通过集成的LWL包括终端模块
C0073915 | AI模块 | 6ES7 431-1KF02-0AB0 | 6ES7 431-1KF20-0AB0 | 订货号已查到 |  |  | 6ES7431-1KF20-0AB0 | SIMATICS7-400，模拟输入SM431，电位隔离8模拟输入；分辨率14位U/I/电阻8模拟输入，周期时间0.416MS
C0068814 | CPU模块 | 6ES7 414-3XJ01-0AB0 | 6ES7 414-3XJ00-0AB0 | 订货号已查到 | 产品已删除，没有替代品 |  | 6ES7414-3XJ00-0AB0 | SIMATICS7-400，CPU414-3内存768KB（384KB代码，384KB数据），1.接口MPI/DP12MBIT/S2.SSPROFIBUSDP,3.SS用于IFM只能提供剩余量
C0075155 | IM153-1模块 | 6ES7 153-1BA03-0XB0 | 6ES7 153-1AA03-0XB0 | 订货号已查到 |  |  | 6ES7153-1AA03-0XB0 | SIMATICDP，接口连接IM153-1，针对ET200M，用于最多8个S7-300组件 | 6AG1153-1AA03-2XB0 | SIPLUSET200MIM153-1-40...+70°C起动温度：-25°C带防腐蚀涂层根据6ES7153-1AA03-0XB0.接口，用于ET200M，用于最多8个S7-300模块 | 6ES7153-1AA03-0XA1 | SIMATICET200MIM153-1束组成部分：IM153-1（6ES7153-1AA03-0XB0）针对最多8个S7-300模块及PROFIBUS-DP总线连接器90°电缆出线，（6ES7972-0BA12-0XA0），终端电阻，9针Sub-D，无FastConnect，不带PG编程设备插座 | 6ES7153-1AA03-0XA4 | SIMATICET200MIM153-1束组成部分：IM153-1（6ES7153-1AA03-0XB0）针对最多8个S7-300模块及PROFIBUS-DP总线连接器35度电缆出线，（6ES7972-0BA42-0XA0），终端电阻，9针Sub-D，无FastConnect，不带PG编程设备插座 | 6ES7153-1AA03-0XA5 | SIMATICET200MIM153-1束组成部分：IM153-1（6ES7153-1AA03-0XB0）针对最多8个S7-300模块及PROFIBUS-DP总线连接器90°电缆出线，（6ES7972-0BA52-0XA0），终端电阻，9针Sub-D，FastConnect，不带PG编程设备插座 | 6ES7153-1AA03-0XB4 | SIMATICET200MIM153-1束组成部分：IM153-1（6ES7153-1AA03-0XB0）针对最多8个S7-300模块及PROFIBUS-DP总线连接器35度电缆出线，（6ES7972-0BB42-0XA0），终端电阻，9针Sub-D，无FastConnect，带PG编程设备插座
C0075150 | IM155-6模块 | 6ES7 155-6BU00-0CN0 | 6ES7 155-6BU00-0CN0 | 订货号未查到 |  |  | 6AG1155-6AU01-2CN0 | SIPLUSET200SPIM155-6PNHF-40...+60°C带防腐蚀涂层基于6ES7155-6AU01-0CN0.2接口，接口模块IM155-6PN/2高性能，1个插接位置，用于总线适配器，最多64个外围模块和16ET200AL模块，S2冗余，多功能热插拔，0.25ms，同步的运行，可选的PN电缆夹，包括服务器模块 | 6AG1155-6AU01-7BN0 | SIPLUSET200SPIM155-6PNST-40...+70°CMiot防腐蚀涂层根据6ES7155-6AU01-0BN0.PROFINET接口模块IM155-6PN标准型，最多32外围设备模块，和16ET200AL模块，SingleHotSWAP，包括服务模块 | 6AG1155-6AU01-7CN0 | SIPLUSET200SPIM155-6PNHF-40...+70°C，带防腐蚀涂层基于6ES7155-6AU01-0CN0.2接口，接口模块IM155-6PN/2高性能，1个插接位置，用于总线适配器，最多64个外围模块和16ET200AL模块，S2冗余，多功能热插拔，0.25ms，同步的运行，可选的PN电缆夹，包括服务器模块 | 6AG1155-6BA01-7CN0 | SIPLUSET200SPIM155-6DPHF-40...+70°C，带防腐蚀涂层基于6ES7155-6BA01-0CN0.BundlePROFIBUSIM，IM155-6DPHF，最多32外围模块和16ET200AL模块，多功能热插拔，捆绑包由以下部分组成：接口模块(6AG1155-6BU01-7CN0)，服务器模块(6AG1193-6PA00-7AA0)，PROFIBUS连接器 | 6AG2155-6AU01-1CN0 | SIPLUSET200SPIM155-6PNHFT1导轨-25...+55°CT1带70°C持续10min带防腐蚀涂层基于6ES7155-6AU01-0CN0.2接口，接口模块IM155-6PN/2高性能，1个插接位置，用于总线适配器，最多64个外围模块和16ET200AL模块，S2冗余，多功能热插拔，0.25ms，同步的运行，可选的PN电缆夹，包括服务器模块 | 6AG2155-6AU01-4BN0 | SIPLUSET200SPIM155-6PNSTTX导轨-40...+70°C（TX带85°C持续10分钟）带防腐蚀涂层根据6ES7155-6AU01-0BN0.最多32外围设备模块，和16ET200AL模块，SingleHotSWAP，包括服务模块（6AG1193-6PA00-7AA0接口标准）
C0046563 | SMC30模块 | 6SL3055-0AA00-3CXX | 6SL3055-0AA00-3CXX | 订货号未查到
C0046549 | C1充电模块 | GF22010-9 | GF22010-9 | 订货号未查到
C0046528 | CF卡 | 6SL3957-6RX26-1AA0 | 6SL3957-6RX26-0AA0 | 订货号已查到 | 产品已删除，没有替代品 |  | 6SL3957-6RX26-0AA0 | COMPACTFLASHCARDFORSINAMICSGL150FIRMWARE-VERSIONV02.06.00.00
C0046559 | CU320模块 | 6SL3040-0MA00-0AXX | 6SL3040-0MA00-0AA1 | 订货号已查到 | 6SL3040-1MA00-0AA0,CU320-2DP;6SL3040-1MA01-0AA0,CU320-2PN;ProdIS51695207 |  | 6SL3040-0MA00-0AA1 | SINAMICS控制单元CU320不带CF卡
C0046470 | ADB板 | 6SE7090-0XX85-0KA0 | 6SE7090-0XX85-0KA0 | 订货号未查到
C0046740 | GDM接口卡 | 6DD1600-0BG0 | 6DD1600-0BG0 | 订货号未查到
C0046741 | GDM内存模块 | 6DD1600-0BF0 | 6DD1600-0BF0 | 订货号未查到
C0046502 | IGBT控制板 | 6SE7036-5GK84-1GC2 | 6SE7036-5GK84-1GC2 | 订货号未查到
C0046501 | IGBT模块 | FZ1200R16KF4-S1 | FZ1200R16KF4-S1 | 订货号未查到
C0046372 | LOGO | 6EDI052-1FB-0BA4 | 6ED1052-1FB00-0BA4 | 订货号已查到 | 产品不再提供。后继产品：6ED1052-1FB00-0BA6 | 6ED1052-1FB00-0BA6 | 6ED1052-1FB00-0BA4 | LOGO!230RC,LOGICMODULE,DISPL.PU/I/O:230V/230V/RELAY,8DI/4DO;MEM.130BLOCKS,EXPANDABLEWITHEXTRAMODULES230VAC/DC
C0046511 | NCU合 | 6FC5247-1AA01-0AA3 | 6FC5247-0AA00-0AA3 | 订货号已查到 | 此产品是备件产品 |  | 6FC5247-0AA00-0AA3 | SINUMERIK840D/DE用于电子控制器的外壳NCU盒用于记录NCU561.2/.3/.4/.5NCU571/571.2/.3/.4/.5NCU572/572.2/.3/.4/.5NCU573.2/.3/.4/.5包括电源设备，电池和风扇
C0072246 | OLM | 6GK1503-2CC00 G11 | 6GK1503-2CC00 | 订货号已查到 |  |  | 6GK1503-2CC00 | PROFIBUSOLM/G11-1300V4.0光学链接模块带1RS-485和1个玻璃光纤接口（2个BFOC-插口），1300Nm轴-长度适用于远距离含信号触点和测量输出 | 6AG1503-2CC00-2AA0 | SIPLUSNETOLM/G11-1300V4.0-25...+60°C带防腐蚀涂层根据6GK1503-2CC00.OpticalLinkModule，带有1个RS-485和1个玻璃光纤接口（2个BFOC插座），1300Nm轴长度适用于远距离含信号触点和测量输出
C0072247 | OLM | 6GK1503-3CC00 G12 | 6GK1503-3CC00 | 订货号已查到 |  |  | 6GK1503-3CC00 | PROFIBUSOLM/G12-1300V4.0光学链接模块带1RS-485和2个光波导接口(4BFOC-插口），1300Nm轴-长度适用于远距离含信号触点和测量输出 | 6AG1503-3CC00-2AA0 | SIPLUSNETOLMG12-1300V4.0-25…+60°C带防腐蚀涂层基于6GK1503-3CC00.PROFIBUSOLM/G12-1300V4.0光学链接模块带1RS-485和2个光波导接口（4BFOC插口），1300Nm轴-长度适用于远距离含信号触点和测量输出 | 6AG1503-3CC00-4AA0 | SIPLUSNETOLM/G12-1300V4.0对于中等负载根据6GK1503-3CC00
C0046198 | PLC | NB2U24R-11 | NB2U24R-11 | 订货号未查到
C0046199 | PLC | NB2U36R-11 | NB2U36R-11 | 订货号未查到
C0046551 | PMU | 6ES7 090-0XX84-2FAO | 6SE7 090-0XX84-2FA0 | 订货号已查到 | 此产品是备件产品 |  | 6SE7090-0XX84-2FA0 | ***备件***SIMOVERT主驱动操作单元/参数设置单元PMU用于结构形式A和B的设备
C0046352 | PROFIBUS模板 | 6ES6400-1PB00-0AA0 | 6SE6400-1PB00-0AA0 | 订货号已查到 |  |  | 6SE6400-1PB00-0AA0 | MICROMASTER4PROFIBUS模块出于机械方面的原因，针对MM4FX/GX应使用连接器6GK1500-0EA02
C0046471 | SBP板 | 6SE7010-0FA00 | 6SX7010-0FA00 | 订货号已查到 | 此产品是备件产品 |  | 6SX7010-0FA00 | ***备件***SIMOVERT主驱动运动控制/矢量控制测量编码器模块用于脉冲编码器SBP改型套件包括连接器（X400和X401）带简要说明
C0046561 | TM15模块 | 6SL3055-0AA00-3FXX | 6SL3055-0AA00-3FA0 | 订货号已查到 |  |  | 6SL3055-0AA00-3FA0 | SINAMICS端子模块TM1524DI/O；24VDC/0.5A；无Drive-CLiQ电缆
C0046560 | TM31模块 | 6SL3055-0AA00-3AXX | 6SL3055-0AA00-3AA0 | 订货号已查到 | 产品不再提供。后继产品：6SL3055-0AA00-3AA1 | 6SL3055-0AA00-3AA1 | 6SL3055-0AA00-3AA0 | SINAMICSTERMINALMODULECABINETTM31WITHOUTDRIVE-CLIQCABLE
C0046472 | U口转串口适配器 | Z-TEK CE | Z-TEK CE | 订货号已查到
C0046562 | VSM模块 | 6SL3053-0AA00-3AXX | 6SL3053-0AA00-3AA0 | 订货号已查到 | 产品不再提供。后继产品：6SL3053-0AA00-3AA1 | 6SL3053-0AA00-3AA1 | 6SL3053-0AA00-3AA0 | SINAMICSVOLTAGESENSINGMODULEVSM10WITHOUTDRIVE-CLIQCABLE
C0046303 | WINCC手册 | 6E20001-H5670-SBS0-V-5D00 | 6E20001-H5670-SBS0-V-5D00 | 订货号未查到
C0046376 | XF-GRINDER | 6FC20070831 | 6FC20070831 | 订货号未查到
C0073792 | Y-LINK套装 | 153-2BA82-0XB0及197-1LB00-0XA0 | 153-2BA82-0XB0及197-1LB00-0XA0 | 订货号未查到
C0060646 | 编程电缆 | 6ES7 901-3DB30-OXAO | 6ES7 901-3DB30-0XA0 | 订货号已查到 |  |  | 6ES7901-3DB30-0XA0 | SIMATICS7-200，USB/PPI电缆MMMULTIMASTER（多主站），用于连接S7-200连接USBPC接口，不支持自由端口
C0046495 | 编程电缆 | 6ES7 901-3PB21-0XA0 | 6ES7 901-3PB21-0XA0 | 订货号未查到
C0046301 | 编程软件 | STEP7 5.3 | STEP7 5.3 | 订货号未查到
C0067714 | 编码器模块 | 6SL3055-0AA00-5CA32 | 6SL3055-0AA00-5CA2 | 订货号已查到 |  |  | 6SL3055-0AA00-5CA2 | SINAMICS传感器模块SMC30用于增量编码器：TTL/HTL或组合编码器SSI，带增量码道或SSI编码器，无增量码道/无Drive-CLiQ电缆30mm结构宽度
C0046680 | 变频器CF卡 | 6SL3054-0EE0-1BA0 | 6SL3054-0EE00-1BA0 | 订货号已查到 | 此产品是备件产品 |  | 6SL3054-0EE00-1BA0 | SINAMICSS120CF卡无性能扩展包括发给许可证（许可证）V4.4
C0046681 | 变频器电抗器 | 6SL3000-0EE36-2AA0 | 6SL3000-0EE36-2AA0 | 订货号未查到
C0046686 | 变频器电抗器 | 6SL3000-2AE38-4AA0 | 6SL3000-2AE38-4AA0 | 订货号未查到
C0046682 | 变频器电抗器 | 6SL3000-2EB32-1AA0 | 6SL3000-2EB32-1AA0 | 订货号未查到
C0046679 | 变频器电抗器 | 6SL3000-2EB33-8AA0 | 6SL3000-2EB33-8AA0 | 订货号未查到
C0046512 | 操作面板 | 6AV 3888-3ED13-0XA0 | 6AV 3688-3ED13-0AX0 | 订货号已查到 | 此产品是备件产品 |  | 6AV3688-3ED13-0AX0 | ***备件***按钮面板PP17II32个短行程按键，32面LED，16个数字输入和16个数字输出端子PROFIBUSDP12
C0046516 | 操作面板 | 6AV3888-3CD13-0AX0 | 6AV3688-3CD13-0AX0 | 订货号已查到 | 此产品是备件产品 |  | 6AV3688-3CD13-0AX0 | ***备件***按钮面板PP17I16个短行程按键，16面LED，16个数字输入和16个数字输出端子PROFIBUSDP12
C0046556 | 操作面板 | A5E00701778 | A5E00701778 | 订货号未查到
C0046379 | 操作屏 | 2711-K10C15 | 2711-K10C15 | 订货号未查到
C0046422 | 触发电路板 | C98043-A1685 | C98043-A1685 | 订货号未查到
C0046423 | 触发电路板 | C98043-A1695 | C98043-A1695 | 订货号未查到
C0046576 | 触摸屏 | 6AV6 545-0CA10-0XA0 | 6AV6 545-0CA10-0AX0 | 订货号已查到 | 产品已删除，没有替代品 |  | 6AV6545-0CA10-0AX0 | ***备件***SIMATICTP2706"触摸面板5.7"STN彩色显示屏2MByte项目组态存储器，可以使用ProTool进行项目组态V6.0及以上版本
C0046613 | 触摸屏 | TP760-T(带程序) | TP760-T | 订货号未查到
C0046677 | 触摸屏 | TPC7062KX | TPC7062KX | 订货号未查到
C0046748 | 存储卡 | 6ES7 935-8LG00-0AA0 | 6ES7 953-8LG00-0AA0 | 订货号已查到 | 产品不再提供。后继产品：6ES7953-8LG31-0AA0 | 6ES7953-8LG31-0AA0 | 6ES7953-8LG00-0AA0 | SIMATICS7,MICROMEMORYCARDF.S7-300/C7/ET200SIM151CPU,3,3VNFLASH,128KBYTES
C0068820 | 存储卡 | 6ES7 951-8LF20-0AA0 | 6ES7 953-8LF20-0AA0 | 订货号已查到 | 产品不再提供。后继产品：6ES7953-8LF31-0AA0 | 6ES7953-8LF31-0AA0 | 6ES7953-8LF20-0AA0 | ***备件***SIMATICS7，微型存储卡用于S7-300/C7/ET200，3，3VNflash，64KByte
C0046696 | 存储卡 | 6ES7 953-8LE0-0AA0 | 6ES7 953-8LE10-0AA0 | 订货号未查到
C0046425 | 电源板 | 6SE7090-OXX84-1CE0 | 6SE7090-0XX84-1CE0 | 订货号已查到 | ProductmigrationtoLVSINAMICS |  | 6SE7090-0XX84-1CE0 | “备件”并联模块IPI
C0046282 | 电源模块 | 6ES7 307-1BA00-0AAO | 6ES7 307-1BA00-0AA0 | 订货号已查到 | 产品不再提供。后继产品：6ES7307-1BA01-0AA0 | 6ES7307-1BA01-0AA0 | 6ES7307-1BA00-0AA0 | SIMATICS7-300调节型电源PS307输入：AC120/230V输出：24VDC/2A
C0068815 | 电源模块 | 6ES7 407-0EA01-0AA0 | 6ES7 407-0KA01-0AA0 | 订货号已查到 | 产品不再提供。后继产品：6ES7407-0KA02-0AA0 | 6ES7407-0KA02-0AA0 | 6ES7407-0KA01-0AA0 | SIMATICS7-400，电源PS40710A,UC120/230V，5V/10ADC
C0046540 | 电源模块 | 6SN1145-0AA00-0AA2 | 6SN1145-0AA00-0AA2 | 订货号未查到
C0046336 | 电源模块 | 6SN1145-1AA01-0AA1 10/25KW | 6SN1145-1AA01-0AA1 | 订货号已查到
C0046421 | 电子板 | C98043-A1680(CUR) | C98043-A1680(CUR) | 订货号已查到
C0046732 | 端口复制器 | E/PORT-452-11142 | E/PORT-452-11142 | 订货号未查到
C0046590 | 风机(与变频器逆变单元配套) | 6SE7041-1WL60 1000KW | 6SE7041-1WL60 1000KW | 订货号未查到
C0046589 | 风机(与变频器整流单元配套) | 6SE7041-3HK85-1AD0 1000KW | 6SE7041-3HK85-1AD0 1000KW | 订货号未查到
C0072484 | 风扇 | RAH1738B1-C/A2200V | RAH1738B1-C A2200V | 订货号未查到
C0046548 | 高频充电模块 | SD22010-3 | SD22010-3 | 订货号未查到
C0046401 | 高速计数模块 | 6ES7 450-1AP00-0AE1 | 6ES7 450-1AP00-0AE0 | 订货号已查到 | 此产品有后继产品：6ES7450-1AP01-0AE0 | 6ES7450-1AP01-0AE0 | 6ES7450-1AP00-0AE0 | **********备件*********SIMATICS7-400，功能模块FM450-1用于计数功能带2个通道包括项目组态包在CD上
C0046712 | 光纤 | 6XV1830-1EH10 | 6XV1830-0EH10 | 订货号已查到 |  |  | 6XV1830-0EH10 | PROFIBUSFC标准电缆GP，2芯总线，有屏蔽，特殊结构用于快速安装，供货单位:最大1000m，最小订货量20m按米销售
C0046204 | 基板 | 6ES7 400-1TA01-OAAO | 6ES7 400-1TA01-0AA0 | 订货号已查到 |  |  | 6ES7400-1TA01-0AA0 | SIMATICS7-400，组件支架UR1，中央式的和分布式的带有18个插槽2个冗余电源连接器
C0046513 | 交换机 | RS20-0800M2M2SDAEHC04.0.01 | RS20-0800M2M2SDAEHC04.0.01 | 订货号未查到
C0046722 | 开出模块 | 6ES7 222-1HF22-0XB8 | 6ES7 222-1HF22-0XA0 | 订货号已查到 | 此产品是备件产品 |  | 6ES7222-1HF22-0XA0 | ***备件***SIMATICS7-200，数字输出EM222，仅用于S7-22XCPU，8DA（继电器输出端），2A
C0046431 | 开关电源 | S-50-24 AC220V/DC24V | S-50-24 AC220V/DC24V | 订货号未查到
C0046347 | 可编程控制器(扩展) | 6ES7 222-1PH22-0XA0 | 6ES7 223-1PH22-0XA0 | 订货号已查到 | 此产品是备件产品 |  | 6ES7223-1PH22-0XA0 | ***备件***SIMATICS7-200，数字量I/OEM223，仅用于S7-22XCPU，8DE24VDC，灌电流/拉电流，8DA继电器，2A/通道
C0046583 | 控制板 | 6SE7041-1WL86-1BH0 | 6SE7041-1WL86-1BH0 | 订货号未查到
C0046598 | 控制电源板 | A5E00430139 | A5E00430139 | 订货号未查到 | 此产品不是产品范围的一部分。 |  | J2S303145 | MM4维修件A5E00430130包_模块MM430VPOC_D15kW/400V-4.06 | J2S303148 | MM4维修件A5E00430132包_模块MM430VPOC_D22kW/400V-6.06 | J2S303151 | MM4维修件A5E00430129包_模块MM440VPOC_D22kW/400V-6.06 | J2S303152 | MM4维修件A5E00430131包_模块MM430VPOC_D18.5kW/400V5.06 | J2S303153 | MM4维修件A5E00430099包_模块MM4NFIL_D-1.02 | J2S303154 | MM4维修件A5E00430134包_模块MM430VPOC_E30kW/400V-3.05
C0046545 | 控制屏 | OP320-A-S/DC24V 3W | OP320-A-S DC24V 3W | 订货号未查到
C0046615 | 控制器 | 6ES7 216-2BD23-0XA8 | 6ES7 216-2BD23-0XB8 | 订货号已查到 |  |  | 6ES7216-2BD23-0XB8 | SIMATICS7-200CN，CPU226紧凑型设备，交流电源24个直流数字输入/16个继电器数字输出16/24KB程序/10KB数据，2PPI/自由编程SS此S7-200CN产品只具有CE认证
C0046605 | 控制器 | 6ES7 414-2HM14-0AB0 | 6ES7 414-4HM14-0AB0 | 订货号已查到 | Forfurtherinformation,seeSIOSsupportID: 59903098 |  | 6ES7414-4HM14-0AB0 | **********备件*********SIMATICS7-400H，CPU414H中央组件，用于S7-400H和S7-400F，4个接口：1MPI/DP,1DP和2用于同步模块,2.8MB存储器（1.4MB数据/1.4MB程序）
C0046351 | 控制器 | LOGO！12/24RC | LOGO！12 24RC | 订货号未查到
C0046497 | 扩展模块 | 6ES7 221-1BL32-0CA0 | 6ES7 221-1BL32-0CA0 | 订货号未查到 |  |  | 6AG1221-1BF32-2XB0 | SIPLUSS7-1200SM12218个数字输入-25...+70°C带防腐蚀涂层根据6ES7221-1BF32-0XB0.数字输入8DI，24VDC，灌电流/拉电流 | 6AG1221-1BF32-4XB0 | SIPLUSS7-1200SM12218个数字输入对于中等负载带防腐蚀涂层根据6ES7221-1BF32-0XB0.数字输入8DI，24VDC，灌电流/拉电流 | 6AG1221-1BH32-2XB0 | SIPLUSS7-1200SM122116个数字输入-25...+70°C带防腐蚀涂层根据6ES7221-1BH32-0XB0.数字输入16数字输入，24VDC，灌电流/拉电流 | 6AG1221-1BH32-4XB0 | SIPLUSS7-1200SM122116个数字输入，带防腐蚀涂层根据6ES7221-1BH32-0XB0.16数字输入，24VDC，灌电流/拉电流 | 6AG1223-1BL32-2XB0 | SIPLUSS7-1200SM122316数字输入/16数字输出-25...+70°C带防腐蚀涂层根据6ES7223-1BL32-0XB0.数字输入/数字输出16数字输入/16数字输出，16DI24VDC，灌电流/拉电流，16数字输出，晶体管0.5A | 6AG1223-1BL32-4XB0 | SIPLUSS7-1200SM122316数字输入/16数字输出对于中等负载带防腐蚀涂层根据6ES7223-1BL32-0XB0.数字输入/数字输出16数字输入/16数字输出，16DI24VDC，灌电流/拉电流，16数字输出，晶体管0.5A
C0068817 | 扩展模块 | 6ES7 221-1HF22-0XA8 | 6ES7 221-1HF22-0XA8 | 订货号已查到
C0046498 | 扩展模块 | 6ES7 223-1PL32-0XA0 | 6ES7 223-1PL32-0XB0 | 订货号已查到 |  |  | 6ES7223-1PL32-0XB0 | SIMATICS7-1200，数字量I/OSM1223，16DI/16DO，16DI24VDC，灌电流/拉电流，16DO，继电器2A | 6AG1223-1PL32-2XB0 | SIPLUSS7-1200SM122316数字输入/16数字输出继电器-25...+70°C带防腐蚀涂层根据6ES7223-1PL32-0XB0.数字输入/数字输出16数字输入/16数字输出，16DI24VDC，灌电流/拉电流，16数字输出，继电器2A | 6AG1223-1PL32-4XB0 | SIPLUSS7-1200SM122316数字输入/16数字输出继电器对于中等负载带防腐蚀涂层根据6ES7223-1PL32-0XB0.数字输入/数字输出16数字输入/16数字输出，16DI24VDC，灌电流/拉电流，16数字输出，继电器2A | 6AG2223-1PL32-1XB0 | SIPLUSS7-1200SM122316DI/16DQ继电器T1导轨-25...+55°CT1带70°C持续10min带防腐蚀涂层根据6ES7223-1PL32-0XB0.数字输入/数字输出16DI/16DQ，16DI24VDC，灌电流/拉电流，16DQ，继电器2A
C0046496 | 扩展模块 | 6ES7 231-0HF32-0XA0 | 6ES7 231-0HF32-0XA0 | 订货号未查到 |  |  | 6AG1231-4HD32-4XB0 | SIPLUSS7-1200SM1231分辨率4/13位对于中等负载带防腐蚀涂层根据6ES7231-4HD32-0XB0.模拟输入，4模拟输入，+/-10V，+/-5V，+/-2.5V，或者0-20mA12Bit+符号Bit（13BitADC） | 6AG1231-4HF32-4XB0 | SIPLUSS7-1200SM12318个模拟输入带防腐蚀涂层根据6ES7231-4HF32-0XB0.模拟输入SM1231，8模拟输入，+/-10V，+/-5V，+/-2.5V，或0-20mA/4-20mA，12Bit+符号或（13BitADC） | 6AG1231-5PF32-2XB0 | SIPLUSS7-1200SM1231RTD电阻型温度计8模拟输入-25...+70°C带防腐蚀涂层根据6ES7231-5PF32-0XB0.模拟输入，SM1231RTD电阻型温度计，RTD电阻型温度计模块8个模拟输入 | 6AG1231-5PF32-4XB0 | SIPLUSS7-1200SM1231RTD电阻型温度计8模拟输入带防腐蚀涂层根据6ES7231-5PF32-0XB0.模拟输入，SM1231RTD电阻型温度计，RTD电阻型温度计模块8个模拟输入 | 6AG1231-5QF32-4XB0 | SIPLUSS7-1200SM1231TC8个模拟输入带防腐蚀涂层根据6ES7231-5QF32-0XB0.模拟输入，SM1231TC8个模拟输入热电偶
C0046543 | 扩展模块 | 6ES7 233-1PL22-0XAB | 6ES7 223-1PL22-0XA0 | 订货号已查到 | 此产品是备件产品 |  | 6ES7223-1PL22-0XA0 | ***备件***SIMATICS7-200，数字量I/OEM223，仅用于S7-22XCPU，16DE24VDC，灌电流/拉电流，16DA继电器，2A/通道
C0046429 | 扩展模块 | 6ES7223-1PM22-OXA8 | 6ES7223-1PM22-0XA8 | 订货号已查到 |  |  | 6ES7223-1PM22-0XA8 | SIMATICS7-200CN，数字量I/OEM223，仅用于S7-22XCPU，32DE24VDC，灌电流/拉电流，32DA继电器，2A/通道此S7-200CN产品只具有CE认证
C0046432 | 脉冲分路器 | RIMSS2 DC5-26V | RIMSS2 DC5-26V | 订货号未查到
C0046237 | 模板 | 6ES7 214-1BH22-0XB0 | 6ES7 214-1BH22-0XB0 | 订货号未查到 |  |  | 6AG1214-1BG40-2XB0 | SIPLUSS7-1200CPU1214C交流/直流/继电器-40...+70°C带防腐蚀涂层根据6ES7214-1BG40-0XB0.紧凑型CPU，AC/DC/继电器，机载I/O：14个数字输入24VDC10个数字输出继电器2A2个模拟输入0-10VDC，电源：交流85-264VAC@47-63Hz，程序/数据存储器100KB | 6AG1214-1BG40-4XB0 | SIPLUSS7-1200CPU1214C交流/直流/继电器对于中等负载带防腐蚀涂层根据6ES7214-1BG40-0XB0.紧凑型CPU，AC/DC/继电器，机载I/O：14个数字输入24VDC10个数字输出继电器2A2个模拟输入0-10VDC，电源：交流85-264VAC@47-63Hz，程序/数据存储器100KB | 6AG1214-1BG40-5XB0 | SIPLUSS7-1200CPU1214C交流/直流/继电器-40...+60°C带防腐蚀涂层信号电路板可使用根据6ES7214-1BG40-0XB0.紧凑型CPU，AC/DC/继电器，机载I/O：“14个数字输入24VDC；10个数字输出继电器2A；"2个模拟输入0-10VDC，电源：交流85-264VAC@47-63Hz，程序/数据存储器100KB | 6AG1221-1BH32-2XB0 | SIPLUSS7-1200SM122116个数字输入-25...+70°C带防腐蚀涂层根据6ES7221-1BH32-0XB0.数字输入16数字输入，24VDC，灌电流/拉电流 | 6AG1221-1BH32-4XB0 | SIPLUSS7-1200SM122116个数字输入，带防腐蚀涂层根据6ES7221-1BH32-0XB0.16数字输入，24VDC，灌电流/拉电流 | 6AG1222-1BH32-2XB0 | SIPLUSS7-1200SM122216数字输出-25...+70°C带防腐蚀涂层根据6ES7222-1BH32-0XB0.数字输出16数字输出，24VDC，晶体管0.5A
C0046384 | 模块 | 6DD2920-0AK0 LS1 | 6DD2920-0AK0 | 订货号已查到 | 产品不再提供 |  | 6DD2920-0AK0 | SUB-MODULEIS1,FOREP22NMA:460692900600
C0046509 | 模块 | 6ES7 213-0HC22-0XA8 | 6ES7 213-0HC22-0XA8 | 订货号未查到
C0046723 | 模块 | 6ES7 231-0HC22-0XB8 | 6ES7 231-0HC22-0XB8 | 订货号未查到
C0076824 | 模块 | 6ES7 231-7PB22-0AB0 | 6ES7 231-7PB22-0XA0 | 订货号已查到 | 此产品是备件产品 |  | 6ES7231-7PB22-0XA0 | ***备件***SIMATICS7-200，模拟输入EM231，仅用于S7-22XCPU，2模拟输入，Pt100/200/500/1000/10000，NI100/120/1000，CU10，电阻150/300/600欧姆，15Bit+符号位
C0046289 | 模块 | 6ES7 231-OHC22-0XA0 | 6ES7 231-0HC22-0XA0 | 订货号已查到 | 此产品是备件产品 |  | 6ES7231-0HC22-0XA0 | ***备件***SIMATICS7-200，模拟输入EM231，仅用于S7-22XCPU，4AE，0-10VDC，12位转换器
C0068821 | 模块 | 6ES7 323-1BH01-0AB0 | 6ES7 323-1BH01-0AA0 | 订货号已查到 |  |  | 6ES7323-1BH01-0AA0 | SIMATICS7-300，数字模块SM323，电位隔离，8数字输入和8数字输出，24VDC，0.5A总电流2A，1个20针 | 6AG1323-1BH01-2AA0 | SIPLUSS7-300SM323-20极-40...+70°C，带防腐蚀涂层基于6ES7323-1BH01-0AA0.数字量模块电位隔离8数字输入和8数字输出，24VDC，0.5A总电流2A
C0046454 | 模块 | 6ES7 370-1AA01-0AA0 | 6ES7 370-0AA01-0AA0 | 订货号已查到 |  |  | 6ES7370-0AA01-0AA0 | SIMATICS7-300，假体模块DM370，占位模块更换模块时应用 | 6AG1370-0AA01-7AA0 | SIPLUSS7-300DM370-40...+70°C带防腐蚀涂层根据6es7370-0aa01-0aa0.占位模块更换模块时应用
C0076797 | 模块 | 6SE7 132-4BD32-0AA0 | 6ES7 132-4BD32-0AA0 | 订货号已查到 |  |  | 6ES7132-4BD32-0AA0 | SIMATICDP，5个电子模块用于ET200S，4个标准数字输出24VDC/2A，15mm结构宽度5件/包装单位 | 6AG1132-4BD32-2AA0 | SIPLUSET200SEM4DO24VDC/2A-25...+60°C带防腐蚀涂层根据6ES7132-4BD32-0AA05件/包装单位
C0046630 | 逆变板 | A5E01594414 | A5E01594414 | 订货号未查到
C0046591 | 逆变器风机 | 逆变器型号:6SE7041-2WL60-Z | 逆变器型号:6SE7041-2WL60-Z | 订货号未查到
C0062584 | 喷吹控制板 | SXC-8a1-3.dc24V | SXC-8a1-3.dc24V | 订货号未查到
C0046211 | 前连接器 | 6ES7 392-1AJ02-0AA0 | 6ES7 392-1AJ20--0AA0 | 订货号已查到 |  |  | 6ES7392-1AJ20-0AA0 | SIMATICS7-300，前连接器针对6ES7331-7SF00-0AB0，用于在内部补偿测量模式中提高热电偶测量的精确度 | 6ES7313-6CG04-4AB1 | SIMATICS7-300CPU捆绑包组成部分：S7-300CPU313C-2DP（6ES7313-6CG04-0AB0）,1个前面板连接器（6ES7392-1AM00-0AA0）带螺丝触点，40针 | 6ES7314-6CH04-4AB1 | SIMATICS7-300CPU捆绑包组成部分：S7-300CPU314C-2DP（6ES7314-6CH04-0AB0）,2个前面板连接器（6ES7392-1AM00-0AA0）带螺丝触点，40针 | 6ES7314-6EH04-4AB1 | SIMATICS7-300CPU捆绑包组成部分：S7-300CPU314C-2PN/DP（6ES7314-6EH04-0AB0）,2个前面板连接器（6ES7392-1AM00-0AA0）带螺丝触点，40针 | 6ES7321-1BH02-4AA1 | SIMATICS7-300输入输出模块捆绑包组成部分：数字输入S7-300SM321（6ES7321-1BH02-0AA0）,1个前面板连接器（6ES7392-1AJ00-0AA0）带螺丝触点，20针 | 6ES7321-1BH02-4AA2 | SIMATICS7-300输入输出模块捆绑包组成部分：数字输入S7-300SM321（6ES7321-1BH02-0AA0）,1个前面板连接器（6ES7392-1BJ00-0AA0）带弹簧触点，20针
C0046378 | 手持单元 | S-100/5 | S-100 5 | 订货号未查到 |  |  | FFA:000000695002 | 轴230x100516MNCRS5
C0046269 | 输入模块 | 6ES7 431-1KF02-0AE0 | 6ES7 431-1KF00-0AB0 | 订货号已查到 |  |  | 6ES7431-1KF00-0AB0 | SIMATICS7-400，模拟输入SM431，电位隔离8模拟输入；分辨率13位,U/I/电阻
C0046500 | 输入模块 | 6ES7-223-1RM22-0XAB | 6ES7-223-1PM22-0XA0 | 订货号已查到 | 此产品是备件产品 |  | 6ES7223-1PM22-0XA0 | ***备件***SIMATICS7-200，数字量I/OEM223，仅用于S7-22XCPU，32DE24VDC，灌电流/拉电流，32DA继电器，2A/通道
C0046715 | 输入输出模块 | SP8589-1+7-U8 | SP8589-1+7-U8 | 订货号未查到
C0046272 | 数字量输出模块 | 6ES7 322-1BH02-0AA0 | 6ES7 322-1BH00-0AA0 | 订货号已查到 | 产品不再提供。后继产品：6ES7322-1BH01-0AA0 | 6ES7322-1BH01-0AA0 | 6ES7322-1BH00-0AA0 | SIMATICS7-300,DIGITALOUTPUTSM322,OPTICALLYISOLATED,16DO,24VDC,0.5A,20PIN
C0046293 | 双口收发器 | 6KK1100-0AB0 | 6KK1100-0AB0 | 订货号未查到
C0046510 | 双轴控制模块 | 6SN1118-00M33-0AA2 | 6SN1118-0DM33-0AA2 | 订货号已查到 | 此产品是备件产品 |  | 6SN1118-0DM33-0AA2 | ***备件***SIMODRIVE611数字机架式控制模块高标准2轴sin/cos1Vpp直接测量系统。06.04.09以上版本的NC软件需要！
C0060641 | 通讯板 | 20-COMM-C ENC-1 | 20-COMM-C ENC-1 | 订货号未查到
C0046297 | 通讯板 | 6GK1551-2AA0 | 6GK1551-2AA00 | 订货号已查到 | Successor:6GK1571-1AA00 |  | 6GK1551-2AA00 | 通信处理器CP5512PC卡（插卡总线，32位）用来连接一台编程设备（PG）或笔记本年脑连接PROFIBUS或MPI
C0046220 | 通讯电缆 | 6ES7 901-0BF00-0AA01 | 6ES7 901-0BF00-0AA0 | 订货号已查到 |  |  | 6ES7901-0BF00-0AA0 | SIMATICS7，MPI电缆用于连接SIMATICS7和PG（通过MPI）5m
C0046311 | 通讯电缆 | 6ES7 901-1BF00-0AA0 | 6ES7 901-1BF00-0AA0 | 订货号未查到 |  |  | 6AG1131-4BF00-7AA0 | SIPLUSET200SEM8DI-25...+70°C基于6ES7131-4BF00-0AA0 | 6AG1321-1BL00-2AA0 | SIPLUSS7-300SM321-40极-40...+70°C，带防腐蚀涂层基于6ES7321-1BL00-0AA0.数字输入电位隔离32个数字输入，24VDC，1个40针 | 6ES7321-1BL00-4AA1 | SIMATICS7-300输入输出模块捆绑包组成部分：数字输入S7-300SM321（6ES7321-1BL00-0AA0）,1个前面板连接器（6ES7392-1AM00-0AA0）带螺丝触点，40针 | 6ES7321-1BL00-4AA2 | SIMATICS7-300输入输出模块捆绑包组成部分：数字输入S7-300SM321（6ES7321-1BL00-0AA0）,1个前面板连接器（6ES7392-1BM01-0AA0）带弹簧触点，40针
C0046400 | 通讯模块 | 6ES7 151-1AA03-0XB0 | 6ES7 151-1AA03-0AB0 | 订货号已查到 | 产品不再提供。后继产品：6ES7151-1AA06-0AB0 | 6ES7151-1AA06-0AB0 | 6ES7151-1AA03-0AB0 | ***SPAREPART***SIMATICDP,INTERFACEMODULEIM151-1STANDARDFORET200S;TRANSMISS.RATEUPTO12MBIT/S;DATAVOLUME128BYTEFOREACHINPUTANDOUTPUT;MAX.OF63POWER,ELECTR.ORMOTORSTARTERMODULESUPTO2MWIDTHCONNECTABLE;BUSINTERFACINGVIA9-WAYSUB-DINCL.TERMINATINGMODULE
C0046619 | 通讯模块 | 6ES7 151-1AA05-0XB0 | 6ES7 151-1AA05-0AB0 | 订货号已查到 | 产品不再提供。后继产品：6ES7151-1AA06-0AB0 | 6ES7151-1AA06-0AB0 | 6ES7151-1AA05-0AB0 | ***备件***SIMATICDP，接口模块IM151-1标准针对ET200S；包括终端模块数据量每244Byte针对输入端和输出端；最多63个外围模块PROFIBUS-DP0版和1版至2m宽度以下可连接；总线接口通过9针Sub-D
C0046358 | 通讯模块 | 6ES7 342-5DA02-0AA0 | 6GK7 342-5DA02-0XE0 | 订货号已查到 | 产品不再提供。后继产品：6GK7342-5DA03-0XE0 | 6GK7342-5DA03-0XE0 | 6GK7342-5DA02-0XE0 | 通信处理器CP342-5，用于将SIMATICS7-300在PROFIBUSDP上，S5兼容，PG/OP-和S7通信
C0046441 | 通讯模块 | 6GK7 243-2AX00-0X0A | 6GK7 243-2AX00-0XA0 | 订货号已查到 | 产品不再提供。后继产品：6GK7243-2AX01-0XA0 | 6GK7243-2AX01-0XA0 | 6GK7243-2AX00-0XA0 | SIMATICNET,CP243-2COMMINICATIONSPROCESSORFORCONNECTIONOFASIMATICS7-22XTOANASI-INTERFACE
C0046246 | 通讯模块 | 6GK7 342-5DX03-0XE0 | 6GK7 342-5DA03-0XE0 | 订货号已查到 |  |  | 6GK7342-5DA03-0XE0 | 通信处理器CP342-5，用于将SIMATICS7-300在PROFIBUSDP上，S5兼容，PG/OP-和S7通信 | 6AG1342-5DA03-7XE0 | SIPLUSNETCP342-5PROFIBUS-25...+70°C基于6GK7342-5DA03-0XE0。通信处理器CP342-5用于连接SIMATICS7-300anPROFIBUS，DP，S5兼容，PG/OP和S7通信 | A5E03932516 | SIPLUSREADYCP342-5基于6GK7342-5DA03-0XE0通信处理器CP342-5用于将SIMATICS7-300连接至PROFIBUS，DP，S5兼容，PG/OP和S7通信
C0046271 | 通讯模块 | 6GK7 411-1EX11-0XE0 | 6GK7 411-1EX11-0XE0 | 订货号未查到
C0073912 | 通讯模块 | 6GK7 443-1EX11-0XZ0 | 6GK7 443-1EX11-0XE0 | 订货号已查到 | 此产品有后继产品：6GK7443-1EX30-0XE0 | 6GK7443-1EX30-0XE0 | 6GK7443-1EX11-0XE0 | 通信处理器CP443-1，用于将SIMATICS7-400连接至工业以太网，通过ISO/TCP/IP和不间断电源，S7通信，提取/写入，诊断扩展,发送/接收，带和不带RFC1006，Multicast，NTP，通过局域网初始化，访问保护，关于IP访问列表10/100MBit
C0073913 | 通讯模块 | 6GK7 443-5DX04-0XZ0 | 6GK7 443-5DX04-0XE0 | 订货号已查到 | 此产品有后继产品：6GK7443-5DX05-0XE0 | 6GK7443-5DX05-0XE0 | 6GK7443-5DX04-0XE0 | 通信处理器CP443-5Extended用于将SIMATICS7-400连接到PROFIBUSDPS5兼容，PG/OP-和S7-通信
C0046309 | 通讯模块 | EM277PROFIBUS-DP277-0AA22-0XB0 | 6ES7 277-0AA22-0XA0 | 订货号已查到 |  |  | 6ES7277-0AA22-0XA0 | SIMATICS7-200，PROFIBUS-DP从站模块，9.6KB至12MB，1个PROFIBUSDP/MPI接口
C0069316 | 网卡 | 6GK71561-1AA00 | 6GK1561-1AA00 | 订货号已查到 | 产品不再提供。后继产品：6GK1561-1AA01 | 6GK1561-1AA01 | 6GK1561-1AA00 | COMMUNICATIONPROCESSORCP5611PCICARD(32BIT)FORCONNECTIONOFAPGORPCWITHPCIBUSTOPROFIBUSORMPI
C0046223 | 网卡 | CP1613 | CP1613 | 订货号未查到 | 此产品有后继产品：6GK1706-1NX13-0AA0 | 6GK1706-1NX13-0AA0 | 6GK1706-1CW13-0AA0 | 工业以太网S7OPCRedundancyV13，用于CP1612A2，CP1613A2，CP1623，CP1628冗余OPC服务器软件用于IE软件的对装S7产品单台机许可证用于2次安装；运行时间软件，软件和电子手册在DVD上；许可证密钥在U盘上；A级；2种语言（德语，英语）；用于Windows服务器版2008R2SP1 | 6GK1706-1NW13-0AA0 | 工业以太网SNMPOPCServerBasicV13；管理。至20个IP地址；包括MIB编译器；单台机许可证针对1安装运行时间软件，软件和电子手册CD-ROM上，许可证密钥在U盘，A级；2种语言（德语，英语）；针对32/64位:Windows7SP1专业版/Ultimate，64Bit:Win8.1PRO；Windows10；服务器版2008R2SP1，2012R2针对CP1613/CP1623，CP1612（无Win8.1，服务器版2012，R2） | 6GK1706-1NW14-0AA0 | SIMATICNETIESNMPOPC服务器BASICV14；管理最多20个IP地址；包括MIB编译器；浮动许可证R软件，软件+电子手册文档；许可证密钥在U盘上；A级；2种语言（德语，英语）；适用于32/64位：Win7SP1专业版/旗舰版，64Bit：Win8.1PRO；Windows10，服务器版2008R2SP1，2012R2用于CP1613/CP1623用于CP1612（无Win8.1，Win10，服务器2012R2） | 6GK1706-1NW14-0AC0 | SIMATICNETIESNMPOPC服务器POWERPACKV14；扩展SNMPOPC服务器基础版至扩展版；浮动许可证许可证密钥在上的许可证A级；2种语言（德语、英语）适用于32/64位：Win7SP1专业版/旗舰版，64位：Win8.1PRO；Windows10，服务器版2008R2SP1，2012R2用于CP1613/CP1623用于CP1612（非Win8，Win10服务器版2012） | 6GK1706-1NX12-0AA0 | 工业以太网SNMPOPCServerextendedV12；管理。至200个IP地址；包括MIB编译器；单台机许可证针对1安装运行时间软件，软件和电子手册文档；许可证密钥在U盘，A级；2种语言（德语，英语）；针对32/64位:Windows7SP1专业版/Ultimate，Windows8.1专业版；64Bit:WindowsServer2008R2SP1，2012R2针对CP1613/CP1623CP1612（无WIN8.1，服务器版2012，R2） | 6GK1716-0HB00-3AE0 | S7-REDCONNECT升级，版本不低于2006；软件用于故障自动保护的S7通信单机许可证用于1次安装运行时间软件，软件和电子手册在CD-ROM上，U盘上的许可证密钥，A类2种语言（德语，英语）；用于最多4个CP1613，CP1613A2，CP1623
C0063117 | 网卡（5512） | 6GK1 551-2AAOO | 6GK1 551-2AA00 | 订货号已查到 | Successor:6GK1571-1AA00 |  | 6GK1551-2AA00 | 通信处理器CP5512PC卡（插卡总线，32位）用来连接一台编程设备（PG）或笔记本年脑连接PROFIBUS或MPI
C0046547 | 稳压硅链 | 2CWL | 2CWL | 订货号未查到
C0084377 | 西门子通讯模块 | 6ES7 341-1CH02-0AB0 | 6ES7 341-1CH02-0AE0 | 订货号已查到 |  |  | 6ES7341-1CH02-0AE0 | SIMATICS7-300，CP341通讯处理器带RS422/485接口包括项目组态包在CD上 | 6AG1341-1CH02-7AE0 | SIPLUSS7-300CP341RS-422/485-25...+70°C带防腐蚀涂层根据6ES7341-1CH02-0AE0
C0046304 | 硬件模板规范 | 6E20001-HY002-SBS0-V-5D00 | 6E20001-HY002-SBS0-V-5D00 | 订货号未查到
C0067709 | 有源组件 | 6ES7 195-7HB00-0XB0 | 6ES7 195-7HB00-0XA0 | 订货号已查到 |  |  | 6ES7195-7HB00-0XA0 | SIMATICDP，总线模块，针对ET200M用于安装两个40mm宽的周边组件针对插拔功能 | 6AG1195-7HB00-7XA0 | SIPLUSET200M主动式总线模块2x40mm模块-40...+70°C基于6ES7195-7HB00-0XA0
C0046435 | 整流单元 | 6SE7033-8EE85-0AA0-Z | 6SE7033-8EE85-0AA0 | 订货号已查到 | ProductmigrationtoLVSINAMICS |  | 6SE7033-8EE85-0AA0 | ***备件***SIMOVERT主驱动馈电单位内置设备/IP00380-480V三相交流，50/60Hz375A
C0046324 | 直流传动装置风机 | 6RA7093-4KV62 AC380V | 6RA7093-4KV62 | 订货号未查到
C0046596 | 制动单元 | 6SE7032-1HB87-2DA1-Z | 6SE7032-1HB87-2DA1 | 订货号已查到 | 此产品是备件产品 |  | 6SE7032-1HB87-2DA1 | SINAMICS/SIMOVERT主驱动制动单元890-930VDC，200kW防护等级IP20文档在CD-ROM上
C0046296 | 制动单元 | SZ10G11/22 | SZ10G11 22 | 订货号未查到
C0046329 | 制动电阻 | CBRX 30Ω 2KW | CBRX 30Ω 2KW | 订货号未查到
C0046330 | 制动电阻 | CBRX 56Ω 1KW | CBRX 56Ω 1KW | 订货号未查到
C0046706 | 中继器 | PB Hub3 | PB Hub3 | 订货号未查到
C0078115 | 主板 | 6SE7 400-1JA11-0AA0 | 6ES7400-1JA11-0AA0 | 订货号已查到 |  |  | 6ES7400-1JA11-0AA0 | SIMATICS7-400，模块支架铝UR2，中央式的和分布式的带有9个插槽，2个冗余电源连接器 | 6AG1400-1JA11-7AA0 | SIPLUSS7-400机架UR29SlotAlu-25...+70°C带防腐蚀涂层根据6ES7400-1JA11-0AA0.中央式的和分布式的2个冗余电源连接器
C0046419 | 装置风机 | 6SY7000-OAB28 | 6SY7000-0AB28 | 订货号已查到 | 此产品是备件产品 |  | 6SY7000-0AB28 | ***备件***径流式风扇单元190用于结构型式E的设备
C0046420 | 装置风机 | 6SY7000-OAB30 | 6SY7000-0AB30 | 订货号已查到 | 此产品是备件产品 |  | 6SY7000-0AB30 | ***备件***径流式风扇单元220用于结构型式F的设备
C0076798 | CPU模块 | 6SE7 151-7AB00-0AB0 | 6ES7 151-7AB00-0AB0 | 订货号已查到 | 此产品是备件产品 |  | 6ES7151-7AB00-0AB0 | ***备件***SIMATICDP，IM151-7CPUFO，用于ET200S，主存储器48KB（从FWV1.13起），集成有PROFIBUS-DP接口（LWL单工连接器）作为DP从站，不带电池
0